## Foaie1
Parent Product ID | ID | Sku | Title | Content | Excerpt | Price | Regular Price | Sale Price | Image URL | Attachment URL | Categorii de produse | Etichete produs | Brand produs | Capacitate produs | Caracteristici speciale produs | Color produs | Consum nominal W produs | Dimensiune UE LxlxH mm produs | Dimensiune UI LxlxH mm produs | Filtru produs | Functii produs | Garantie produs | Greutate UI produs | Inverter produs | Kit instalare inclus produs | Model produs | Refrigerant produs | Suprafata de montare produs | Tehnologie Wi-Fi produs | Tip produs produs | Utilizare produs | Zgomot UI dB produs
0 | 8446 |  | Aparat de aer conditionat Gree Soyal GWH09AKC-K6DNA1A Inverter 9000 BTU, Clasa A+++, Detectie infrarosu, Pre-incalzire inteligenta, Functia Anti-inghet, Auto-diagnoza, WiFI, Display LED | <h2>Aparat de aer conditionat <strong>Gree Soyal GWH09AKC-K6DNA1A Inverter 9000 BTU</strong></h2> <img class=" lazy" src="https://www.aparatedeaerconditionat.ro/media/wysiwyg/prezentari-produse/aer-conditionat/rezidential/gree/Soyal/Aparat-de-aer-conditionat-Gree-Soyal-unitatea-interna.jpg" alt="Aparat de aer conditionat Gree Soyal - unitatea interna" width=" title=" height="" align="" data-src="https://www.aparatedeaerconditionat.ro/media/wysiwyg/prezentari-produse/aer-conditionat/rezidential/gree/Soyal/Aparat-de-aer-conditionat-Gree-Soyal-unitatea-interna.jpg" data-loaded="true" /> <img class=" lazy" src="https://www.aparatedeaerconditionat.ro/media/wysiwyg/producatori/gree/generale/gree-logo-1.png" alt="Gree logo" width="" height=" title=" align="" data-src="https://www.aparatedeaerconditionat.ro/media/wysiwyg/producatori/gree/generale/gree-logo-1.png" data-loaded="true" />CEL MAI MARE producator mondial de aparate de aer conditionat, compania chineza Gree, propune gama de unitati Soyal - create sa furnizeze climatul optim pentru tine, gratie unor tehnologii avansate precum dispozitivul de detectie a prezentei umane <strong>InfraRed</strong>, rezistenta electrica <strong>E-Heater</strong> si functia <strong>anti-inghet</strong>. <!--more--> <img class=" lazy" src="https://www.aparatedeaerconditionat.ro/media/wysiwyg/producatori/gree/generale/r-32-eco-gree-50px.png" alt="Eco Gree - R32" width=" title=" height=" title=" align="" data-src="https://www.aparatedeaerconditionat.ro/media/wysiwyg/producatori/gree/generale/r-32-eco-gree-50px.png" data-loaded="true" />GREE dovedeste responsabilitate fata de poluarea mediului, prin folosirea agentului frigorific <strong>R32</strong>, in timp ce asigura un consum de energie diminuat prin implementarea tehnologiei <strong>Inverter</strong>. &nbsp; <img class=" lazy" src="https://www.aparatedeaerconditionat.ro/media/wysiwyg/producatori/gree/generale/gree-_-logo.png" alt="GREE+" width="" height=" title=" align="" data-src="https://www.aparatedeaerconditionat.ro/media/wysiwyg/producatori/gree/generale/gree-_-logo.png" data-loaded="true" />POTI CONTROLA<strong> </strong>activitatea unitatii de oriunde te-ai afla, de pe smartphone sau tableta, prin intermediul aplicatiei <strong>GREE+, </strong>pe care o poti descarca gratuit. &nbsp; <h2>FURNIZARE DE AER LA DETECTAREA PREZENTEI UMANE</h2> <img class=" lazy" src="https://www.aparatedeaerconditionat.ro/media/wysiwyg/producatori/gree/generale/gree-detectia-prezentei-umane-prin-infrarosu-1.png" alt="Gree - detectia prezentei umane pe baza razelor infrarosii" width=" title=" height="" align="" data-src="https://www.aparatedeaerconditionat.ro/media/wysiwyg/producatori/gree/generale/gree-detectia-prezentei-umane-prin-infrarosu-1.png" data-loaded="true" /> <strong>Detectia Infrared (infrarosu)</strong> - un senzor de inalta precizie va detecta prezenta umana in camera pe baza razelor infrarosii, ceea ce va permite ajustarea versatila a directiei fluxului de aer in functie de preferintele utilizatorului. Astfel, aparatul va putea fi setat in <strong>4 moduri</strong>: <strong><img class=" lazy" src="https://www.aparatedeaerconditionat.ro/media/wysiwyg/prezentari-produse/aer-conditionat/rezidential/gree/Soyal/gree-detectia-prezentei-umane-prin-raze-infrarosii-follow-urmareste.png" alt="Gree - detectia prezentei umane pe baza razelor infrarosii - Follow (urmareste)" width=" title=" height="" align="" data-src="https://www.aparatedeaerconditionat.ro/media/wysiwyg/prezentari-produse/aer-conditionat/rezidential/gree/Soyal/gree-detectia-prezentei-umane-prin-raze-infrarosii-follow-urmareste.png" data-loaded="true" /></strong><strong>FOLLOW</strong> (urmareste) - aceasta functie asigura directionarea fluxului de aer catre persoanele existente in incapere, in situatia in care acestea doresc sa simta direct senzatia de cald sau de rece. <strong><img class=" lazy" src="https://www.aparatedeaerconditionat.ro/media/wysiwyg/prezentari-produse/aer-conditionat/rezidential/gree/Soyal/gree-detectia-prezentei-umane-prin-raze-infrarosii-surround-inconjoara.png" alt="Gree - detectia prezentei umane pe baza razelor infrarosii - Surround (inconjoara)" width=" title=" height="" align="" data-src="https://www.aparatedeaerconditionat.ro/media/wysiwyg/prezentari-produse/aer-conditionat/rezidential/gree/Soyal/gree-detectia-prezentei-umane-prin-raze-infrarosii-surround-inconjoara.png" data-loaded="true" /></strong><strong>SURROUND </strong>(inconjoara) - aparatul de aer conditionat directioneaza automat fluxul de aer de la stanga la dreapta, creaza o senzatie placuta de adiere de vant. <strong><img class=" lazy" src="https://www.aparatedeaerconditionat.ro/media/wysiwyg/prezentari-produse/aer-conditionat/rezidential/gree/Soyal/gree-detectia-prezentei-umane-prin-raze-infrarosii-avoid-evita.png" alt="Gree - detectia prezentei umane pe baza razelor infrarosii - Avoid (evita)" width=" title=" height="" align="" data-src="https://www.aparatedeaerconditionat.ro/media/wysiwyg/prezentari-produse/aer-conditionat/rezidential/gree/Soyal/gree-detectia-prezentei-umane-prin-raze-infrarosii-avoid-evita.png" data-loaded="true" /></strong><strong>AVOID </strong>(evita) - unitatea detecteaza pozitia unei persoanei si directioneaza fluxul de aer in directia opusa, protejandu-i astfel sanatatea si creand o senzatie de confort ambiental. <strong><img class=" lazy" src="https://www.aparatedeaerconditionat.ro/media/wysiwyg/prezentari-produse/aer-conditionat/rezidential/gree/Soyal/gree-detectia-prezentei-umane-prin-raze-infrarosii-energy-saving-economisire-de-energie.png" alt="Gree - detectia prezentei umane pe baza razelor infrarosii - Energy Saving (economisire de energie)" width=" title=" height="" align="" data-src="https://www.aparatedeaerconditionat.ro/media/wysiwyg/prezentari-produse/aer-conditionat/rezidential/gree/Soyal/gree-detectia-prezentei-umane-prin-raze-infrarosii-energy-saving-economisire-de-energie.png" data-loaded="true" /></strong><strong>ENERGY SAVING </strong>(economisire de energie) - atunci cand nu este detectata prezenta umana in camera, unitatea comuta pe functionare la frecventa redusa, la un consum de energie redus semnificativ. &nbsp; <h2>REZISTENTA ELECTRICA<img class=" lazy" src="https://www.aparatedeaerconditionat.ro/media/wysiwyg/prezentari-produse/aer-conditionat/rezidential/gree/Soyal/rezistenta-electrica-e-heater.jpg" alt="Rezistenta Electrica - E-Heater" width=" title=" height="" align="" data-src="https://www.aparatedeaerconditionat.ro/media/wysiwyg/prezentari-produse/aer-conditionat/rezidential/gree/Soyal/rezistenta-electrica-e-heater.jpg" data-loaded="true" /></h2> <img class=" lazy" src="https://www.aparatedeaerconditionat.ro/media/wysiwyg/producatori/gree/generale/functionare-optima-_in-regim-de-incalzire-la-minus-25-grade-e-heater-rezistenta-electrica.png" alt="Gree - E-Heater - rezistenta electrica - functionare optima in regim de incalzire la -25C" width=" title=" height="" align="" data-src="https://www.aparatedeaerconditionat.ro/media/wysiwyg/producatori/gree/generale/functionare-optima-_in-regim-de-incalzire-la-minus-25-grade-e-heater-rezistenta-electrica.png" data-loaded="true" /> <strong>E-Heater - rezistenta electrica</strong> - in modul incalzire, poti activa rezistenta electrica auxiliara pentru a creste performantele aparatului de aer conditionat chiar si la temperaturi exterioare extreme (pana la -25ºC). &nbsp; <h2>TEHNOLOGII CARE FAC DIFERENTA</h2> <strong><img class=" lazy" src="https://www.aparatedeaerconditionat.ro/media/wysiwyg/producatori/gree/generale/flux-de-aer-3d-icon-gree.png" alt="Flux de aer 3D" width=" title=" height="" align="" data-src="https://www.aparatedeaerconditionat.ro/media/wysiwyg/producatori/gree/generale/flux-de-aer-3d-icon-gree.png" data-loaded="true" /></strong><strong>Flux de aer 3D</strong> - aceasta functie optimizeaza fluxul de aer furnizat de unitatea interioara prin directionarea acestuia atat in plan vertical, cat si in plan orizontal. <strong><img class=" lazy" src="https://www.aparatedeaerconditionat.ro/media/wysiwyg/producatori/gree/generale/buton-turbo-icon-gree.png" alt="Buton Turbo" width=" title=" height="" align="" data-src="https://www.aparatedeaerconditionat.ro/media/wysiwyg/producatori/gree/generale/buton-turbo-icon-gree.png" data-loaded="true" /></strong><strong>Functia "Turbo"</strong> - cand activezi aceasta functie, ventilatorul va opera la o turatie ridicata atat in modul racire, cat si in modul incalzire, pentru a atinge rapid parametrii climatici doriti. <strong><img class=" lazy" src="https://www.aparatedeaerconditionat.ro/media/wysiwyg/producatori/gree/generale/dezghetare-inteligenta-icon-gree.png" alt="Dezghetare inteligenta" width=" title=" height="" align="" data-src="https://www.aparatedeaerconditionat.ro/media/wysiwyg/producatori/gree/generale/dezghetare-inteligenta-icon-gree.png" data-loaded="true" /></strong><strong>Dezghetare inteligenta</strong> - aceasta functie permite dezghetarea unitatii exterioare doar cand parametrii climatici o impun, nu la intervale regulate de timp, de aici rezultand importante economii de energie. <strong><img class=" lazy" src="https://www.aparatedeaerconditionat.ro/media/wysiwyg/producatori/gree/generale/dezumidificare-icon-gree.png" alt="Dezumidificare" width=" title=" height="" align="" data-src="https://www.aparatedeaerconditionat.ro/media/wysiwyg/producatori/gree/generale/dezumidificare-icon-gree.png" data-loaded="true" /></strong><strong>Dezumidificare</strong> - excesul de umiditate este indepartat prin controlul temperaturii ambientale, prevenindu-se astfel disconfortul pentru utilizator, precum si aparitia mucegaiului. <h2>FUNCTII AUTOMATIZATE <strong><img class=" lazy" src="https://www.aparatedeaerconditionat.ro/media/wysiwyg/producatori/gree/generale/auto-clean-icon-gree.png" alt="Auto clean" width=" title=" height="" align="" data-src="https://www.aparatedeaerconditionat.ro/media/wysiwyg/producatori/gree/generale/auto-clean-icon-gree.png" data-loaded="true" /></strong><strong>Auto clean</strong> - dupa utilizarea aparatului de aer conditionat in regim de racire, ventilatorul va continua sa se invarta pentru a usca schimbatorul de caldura, prevenind astfel aparitia mucegaiului.</h2> <strong><img class=" lazy" src="https://www.aparatedeaerconditionat.ro/media/wysiwyg/producatori/gree/generale/auto-diagnoza-icon-gree.png" alt="Autodiagnoza" width=" title=" height="" align="" data-src="https://www.aparatedeaerconditionat.ro/media/wysiwyg/producatori/gree/generale/auto-diagnoza-icon-gree.png" data-loaded="true" /></strong><strong>Autodiagnoza</strong> - aparatul de aer conditionat poate depista automat erorile aparute in timpul functionarii, afisandu-le imediat pe display. <strong><img class=" lazy" src="https://www.aparatedeaerconditionat.ro/media/wysiwyg/producatori/gree/generale/auto-restart-icon-gree.png" alt="Autorestart" width=" title=" height="" align="" data-src="https://www.aparatedeaerconditionat.ro/media/wysiwyg/producatori/gree/generale/auto-restart-icon-gree.png" data-loaded="true" /></strong><strong>Autorestart</strong> - aceasta functie reporneste aparatul cu parametrii aferenti ultimei setari, daca acesta s-a oprit din cauza unei caderi de tensiune. &nbsp; <h2> UNITATE EXTERNA ECONOMICA, ECOLOGICA SI EFICIENTA ENERGETIC</h2> <strong><img class=" lazy" src="https://www.aparatedeaerconditionat.ro/media/wysiwyg/prezentari-produse/aer-conditionat/rezidential/gree/Muse/unitate-externa-gree-muse.jpg" alt="Unitate externa - Gree Soyal" width=" title=" height="" align="" data-src="https://www.aparatedeaerconditionat.ro/media/wysiwyg/prezentari-produse/aer-conditionat/rezidential/gree/Muse/unitate-externa-gree-muse.jpg" data-loaded="true" /></strong> <strong><img class=" lazy" src="https://www.aparatedeaerconditionat.ro/media/wysiwyg/producatori/gree/generale/refrigerant-R-32-1.png" alt="Freon R32" width=" title=" height="" align="" data-src="https://www.aparatedeaerconditionat.ro/media/wysiwyg/producatori/gree/generale/refrigerant-R-32-1.png" data-loaded="true" /></strong> <strong>Freon R32</strong> - alegerea unui echipament Gree cu freon R32 aduce o serie de avantaje, cum ar fi reducerea impactului asupra mediului cu peste 65%, comparativ cu un produs echipat cu <em>R-410A, </em>scaderea consumului de energie si reciclarea mai usoara (agent monocomponent) <strong>Compresor imbunatatit</strong> - dotat cu tehnologia Inverter <strong>Ventilator</strong> - eficient si silentios <strong>Cutie metalica </strong>pentru protectia circuitelor impotriva eventualelor socuri (inclusiv anti-foc) <strong>Clasa energetica - </strong>A+++ - atat in regim de racire, cat si in regim de incalzire &nbsp; <h2> FUNCTII PENTRU CONFORTUL TAU</h2> <strong><img class=" lazy" src="https://www.aparatedeaerconditionat.ro/media/wysiwyg/producatori/gree/generale/display-led-icon-gree.png" alt="Display LED" width=" title=" height="" align="" data-src="https://www.aparatedeaerconditionat.ro/media/wysiwyg/producatori/gree/generale/display-led-icon-gree.png" data-loaded="true" /></strong><strong>Display LED</strong> - pentru confortul utilizatorilor, aparatul este prevazut cu un display LED care afiseaza permanent temperatura setata a aparatului. <strong><img class=" lazy" src="https://www.aparatedeaerconditionat.ro/media/wysiwyg/producatori/gree/generale/modul-sleep-icon-gree.png" alt="Functia Sleep" width=" title=" height="" align="" data-src="https://www.aparatedeaerconditionat.ro/media/wysiwyg/producatori/gree/generale/modul-sleep-icon-gree.png" data-loaded="true" /></strong><strong>Modul Sleep</strong> - are rolul de a mentine cea mai confortabila temperatura pe timpul noptii, fiind disponibil in patru setari, pentru a-ti asigura un somn cat mai linsitit. <strong><img class=" lazy" src="https://www.aparatedeaerconditionat.ro/media/wysiwyg/producatori/gree/generale/timer-icon-gree.png" alt="Timer" width=" title=" height="" align="" data-src="https://www.aparatedeaerconditionat.ro/media/wysiwyg/producatori/gree/generale/timer-icon-gree.png" data-loaded="true" /></strong><strong>Timer </strong>- regleaza pornirea sau oprirea automata a aparatului - butonul TIMER-ON activeaza sau anuleaza temporizatorul pentru pornirea automata a aparatului, respectiv butonul TIMER-OFF initiaza sau anuleaza temporizatorul pentru oprire automata. <strong><img class=" lazy" src="https://www.aparatedeaerconditionat.ro/media/wysiwyg/producatori/gree/generale/blocare-icon-gree.png" alt="Functia de blocare" width=" title=" height="" align="" data-src="https://www.aparatedeaerconditionat.ro/media/wysiwyg/producatori/gree/generale/blocare-icon-gree.png" data-loaded="true" /></strong><strong>Functia de blocare</strong> - daca doresti sa eviti schimbarea accidentala a setarilor aparatului de catre copii, telecomanda poate fi blocata prin apasarea simultana a butoanelor "+" si "-". <img class=" lazy" src="https://www.aparatedeaerconditionat.ro/media/wysiwyg/producatori/gree/generale/compact-design-icon-gree.png" alt="Design elegant" width=" title=" height="" align="" data-src="https://www.aparatedeaerconditionat.ro/media/wysiwyg/producatori/gree/generale/compact-design-icon-gree.png" data-loaded="true" /> <strong>Design elegant si compact</strong> - unitatea interna a fost dimensionata astfel incat sa se integreze estetic in orice spatiu locativ si sa poata fi montata cu usurinta. &nbsp; MEREU CONECTAT LA APARATUL TAU <img class=" lazy" src="https://www.aparatedeaerconditionat.ro/media/wysiwyg/prezentari-produse/aer-conditionat/rezidential/gree/Muse/wi-fi-control-inteligent-foto-gree-380px_1.jpg" alt="Gree WiFi Intelligent Control" width=" title=" height="" align="" data-src="https://www.aparatedeaerconditionat.ro/media/wysiwyg/prezentari-produse/aer-conditionat/rezidential/gree/Muse/wi-fi-control-inteligent-foto-gree-380px_1.jpg" data-loaded="true" /> <strong><img class=" lazy" src="https://www.aparatedeaerconditionat.ro/media/wysiwyg/prezentari-produse/aer-conditionat/rezidential/gree/golden/WiFi_1.png" alt="WiFi" width=" title=" height="" align="" data-src="https://www.aparatedeaerconditionat.ro/media/wysiwyg/prezentari-produse/aer-conditionat/rezidential/gree/golden/WiFi_1.png" data-loaded="true" />WiFi Intelligent Control</strong> Daca doresti sa monitorizezi permanent echipamentul, de oriunde te-ai afla, o poti face cu ajutorul aplicatiei Gree+, disponibila gratuit pentru descarcare si instalare pe smartphone sau tableta. Astfel, vei fi la curent tot timpul cu starea functionarii aparatului: - vei putea programa temperatura pe intervale orare - vei putea revizui oricand consumul de energie Poti controla echipamentul prin comanda vocala cu ajutorul aplicatiilor inteligente. &nbsp; <h2>ALTE FUNCTII</h2> Racire la 48ºC Modul Silentios Pre-incalzire inteligenta Soft-start - pornire usoara Pornire la tensiune scazuta |  | 4050 | 4050 |  | https://aparatedeaerconditionat.ro/wp-content/uploads/2022/03/aer-conditionat-soyal.png¦https://aparatedeaerconditionat.ro/wp-content/uploads/2022/03/res_44e04f0e3168a7a094ad40e45b4eb4311.jpg¦https://aparatedeaerconditionat.ro/wp-content/uploads/2022/03/res_bb39f6ac304a1d25c2ff2e8fe2bf16941.jpg¦https://aparatedeaerconditionat.ro/wp-content/uploads/2022/03/panel-soyal1.jpg¦https://aparatedeaerconditionat.ro/wp-content/uploads/2022/03/ue-bora-a41.jpg¦https://aparatedeaerconditionat.ro/wp-content/uploads/2022/03/telecomanda-soyal1.jpg¦https://aparatedeaerconditionat.ro/wp-content/uploads/2022/03/res_ac6fe3af4ed7f0a873749c5a1b7950d31.jpg |  | Aparate de aer condtionat 9000 BTU |  |  | 9000 BTU | [13 empty] | Perete |  |  | Rezidential
0 | 8452 |  | Aparat de aer conditionat Gree Bora A4 Silver GWH09AAA-K6DNA4A Inverter, A++, freon R32, Control WiFi, Filtru Silver Ion si Cold Plasma, I Feel, Afisaj Ceas, Kit instalare inclus | <h2 class="page-section-title">Descriere</h2> <div id="collapse-wrapper-description" class=""> <div class="product-page-description description-banner-right"> <div class="product-page-description-text"> <div id="description-body" class="collapse-offset in"> <h2>Generator Cold Plasma</h2> Aparatul de aer conditionat reuseste prin emiterea de ioni incarcati negativ sa purifice aerul si sa indeparteze mirosurile neplacute. Este foarte potrivit pentru bebelusi, copii mici, batrani. <img class=" lazy" src="https://www.gree.ro/wp-content/themes/acmag/img/tehnologii/cold-plasma.png" alt="Unknown Image" width="" height="" align="" data-src="https://www.gree.ro/wp-content/themes/acmag/img/tehnologii/cold-plasma.png" data-loaded="true" /> <h2>Wi-Fi Inteligent Control</h2> Acum puteti opri cu usurinta sistemul de aer conditionat Gree chiar daca nu sunteti acasa si il puteti porni inainte sa va intoarceti. Iar toate aceste lucruri, le faceti de pe telefonul mobil, indiferent de unde va aflati. <img class=" lazy" src="https://www.gree.ro/wp-content/themes/acmag/img/tehnologii/wi-fi-control-bora.jpg" alt="wi-fi-inteligent-control" width="" height="" align="" data-src="https://www.gree.ro/wp-content/themes/acmag/img/tehnologii/wi-fi-control-bora.jpg" data-loaded="true" /> <h2>Noul freon R32 este mult mai prietenos cu mediul</h2> Alegerea unui echipament Gree cu freon R-32 reduce impactul asupra mediului cu peste 68% in comparatie cu un produs cu R-410A si duce la un consum mai scazut de energie datorita eficientei energetice ridicate. Freonul R32 este un agent frigorific de generatie viitoare, care transporta in mod eficient caldura si are un impact redus asupra mediului inconjurator. De asemenea freonul R32 este usor de reciclat, fiind un agent frigorific monocomponent. <h3>Wi-Fi Inteligent Control</h3> <h3>Acum puteti opri cu usurinta sistemul de aer conditionat Gree chiar daca nu sunteti acasa si il puteti porni inainte sa va intoarceti. Iar toate aceste lucruri, le faceti de pe telefonul mobil, indiferent de unde va aflati.</h3> <h3>Generator Cold Plasma</h3> <h3>Aparatul de aer conditionat reuseste prin emiterea de ioni incarcati negativ sa purifice aerul si sa indeparteze mirosurile neplacute. Este foarte potrivit pentru bebelusi, copii mici, batrani.</h3> <h3>Auto Clean</h3> <h3>Dupa utilizarea aparatului de aer conditionat in regim de racire, ventilatorul continua sa se invarta pentru a usca schimbatorul de caldura si sa previna formarea mucegaiului.</h3> <h3>Mod auto</h3> <h3>La pornirea aparatului, senzorii detecteaza temperatura camerei si o aduc la un nivel optim de confort, conform modului selectat.</h3> <h3>Display LED</h3> <h3>Pentru confortul utilizatorilor, afisajul LED arata intotdeauna temperatura setata.</h3> <h3>Dezghetare inteligenta</h3> <h3>Poate detecta starea de inghet a unitatii exterioare si sa efectueze o decongelare rapida pentru a umbunatati eficienta de disipare a caldurii.</h3> <h3>Protectie aer rece</h3> <h3>Cand aparatul functioneaza pe incalzire, acesta va sufla aer doar in momentul in care acesta a atins o temperatura suficient de ridicata.</h3> <h3>Timer</h3> <h3>Aparatul permite setarea orei de pornire si oprire a aerului conditionat.</h3> <h3>Buton Turbo</h3> <h3>Viteza ventilatorului va functiona la o turatie foarte ridicata atat in modul racire cat si modul incalzire pentru a atinge cat mai repede temperatura dorita.</h3> <h3>Autodiagnoza</h3> <h3>Aparatul poate detecta si afisa o eventuala eroare.</h3> <h3>Dezumidificare</h3> <h3>Umezeala este extrasa din incapere, scazand umiditatea din aer, creand un nivel optim de confort.</h3> <h3>Autorestart</h3> <h3>Reporneste aparatul si il face sa functioneze conform ultimelor setari, daca acesta s-a oprit la o pana de curent.</h3> <h3>Silentios</h3> <h3>Ventilatorul interior functioneaza la un nivel de zgomot foarte redus.</h3> <h3>Flux de aer 3D</h3> <h3>Optimizeaza fluxul de aer furnizat de unitatea interioara, facilitand directionarea aerului atat pe verticala, cat si pe orizontala.</h3> <h3>Modul sleep</h3> <h3>Regleaza automat viteza ventilatorului si temperatura camerei, pentru a favoriza somnul</h3> </div> </div> </div> </div> |  | 1800 |  |  | https://aparatedeaerconditionat.ro/wp-content/uploads/2022/03/res_4ba965323b9be58505e60c449c06da6b1.jpg¦https://aparatedeaerconditionat.ro/wp-content/uploads/2022/03/MostlyCloudyDay1.svg |  | Aparate de aer conditonat rezidentiale¦Aparate de aer condtionat 9000 BTU |  |  | 9000 BTU
0 | 8463 |  | Aparat de aer conditionat Gree Bora A4 Silver R32 GWH12AAB-K6DNA4B Inverter 12000 BTU, Clasa A++, Generator ioni Cold Plasma, WiFi | <h2 class="page-section-title">Descriere</h2> <div id="collapse-wrapper-description" class=""> <div class="product-page-description description-banner-right"> <div class="product-page-description-text"> <div id="description-body" class="collapse-offset in"> <div>Aparat de aer conditionat</div> <h3><strong>Gree Bora A4 Silver R32 GWH12AAB-K6DNA4B Inverter 12000 BTU</strong><img class=" lazy" src="https://www.aparatedeaerconditionat.ro/media/wysiwyg/prezentari-produse/aer-conditionat/rezidential/gree/A4_2022/unitatea-interna-aparat-de-aer-conditionat-gree-bora-a4-silver.jpg" alt="Aparat de aer conditionat Gree Bora A4 Silver" width=" title=" height="" align="" data-src="https://www.aparatedeaerconditionat.ro/media/wysiwyg/prezentari-produse/aer-conditionat/rezidential/gree/A4_2022/unitatea-interna-aparat-de-aer-conditionat-gree-bora-a4-silver.jpg" data-loaded="true" /></h3> <img class=" lazy" src="https://www.aparatedeaerconditionat.ro/media/wysiwyg/producatori/gree/generale/gree-logo-1.png" alt="Gree logo" width="" height=" title=" align="" data-src="https://www.aparatedeaerconditionat.ro/media/wysiwyg/producatori/gree/generale/gree-logo-1.png" data-loaded="true" />CEL MAI MARE producator mondial de aparate de aer conditionat, compania chineza Gree, propune gama de unitati Bora A4 Silver, care incorporeaza tehnologii avansate precum <strong>generatorul Cold Plasma, fluxul de aer 3D</strong> si functia "<strong>I feel</strong>". <img class=" lazy" src="https://www.aparatedeaerconditionat.ro/media/wysiwyg/producatori/gree/generale/r-32-eco-gree-50px.png" alt="Eco Gree - R32" width=" title=" height=" title=" align="" data-src="https://www.aparatedeaerconditionat.ro/media/wysiwyg/producatori/gree/generale/r-32-eco-gree-50px.png" data-loaded="true" />GREEdovedeste responsabilitate fata de poluarea mediului, prin folosirea agentului frigorific <strong>R32</strong>, in timp ce asigura un consum de energie diminuat prin implementarea tehnologiei <strong>Inverter</strong>. <img class=" lazy" src="https://www.aparatedeaerconditionat.ro/media/wysiwyg/producatori/gree/generale/gree-_-logo.png" alt="GREE+" width="" height=" title=" align="" data-src="https://www.aparatedeaerconditionat.ro/media/wysiwyg/producatori/gree/generale/gree-_-logo.png" data-loaded="true" />POTI CONTROLAactivitatea unitatii de oriunde te-ai afla, de pe smartphone, prin intermediul aplicatiei <strong>GREE+, </strong>pe care o poti descarca de pe App Store sau Google Play. <h4>TEHNOLOGII CARE FAC DIFERENTA</h4> <img class=" lazy" src="https://www.aparatedeaerconditionat.ro/media/wysiwyg/producatori/gree/generale/buton-turbo-icon-gree.png" alt="Buton Turbo" width=" title=" height="" align="" data-src="https://www.aparatedeaerconditionat.ro/media/wysiwyg/producatori/gree/generale/buton-turbo-icon-gree.png" data-loaded="true" /><strong>Functia "Turbo"</strong> - cand activezi aceasta functie, ventilatorul va opera la o turatie ridicata atat in modul racire, cat si in modul incalzire, pentru a atinge rapid parametrii climatici doriti. <strong><img class=" lazy" src="https://www.aparatedeaerconditionat.ro/media/wysiwyg/producatori/gree/generale/gree-preincalzire-inteligenta.png" alt="Functia &quot;Preincalzire inteligenta&quot;" width=" title=" height="" align="" data-src="https://www.aparatedeaerconditionat.ro/media/wysiwyg/producatori/gree/generale/gree-preincalzire-inteligenta.png" data-loaded="true" /></strong><strong>Functia "Preincalzire inteligenta"</strong> - aceasta functie protejeaza impotriva curentilor de aer rece, atunci cand aparatul este folosit in regim de incalzire. <strong><img class=" lazy" src="https://www.aparatedeaerconditionat.ro/media/wysiwyg/producatori/gree/generale/dezumidificare-icon-gree.png" alt="Dezumidificare" width=" title=" height="" align="" data-src="https://www.aparatedeaerconditionat.ro/media/wysiwyg/producatori/gree/generale/dezumidificare-icon-gree.png" data-loaded="true" /></strong><strong>Dezumidificare</strong> - excesul de umiditate este indepartat prin controlul temperaturii ambientale, prevenindu-se astfel disconfortul pentru utilizator, precum si aparitia mucegaiului. <strong><img class=" lazy" src="https://www.aparatedeaerconditionat.ro/media/wysiwyg/producatori/gree/generale/dezghetare-inteligenta-icon-gree.png" alt="Dezghetare inteligenta" width=" title=" height="" align="" data-src="https://www.aparatedeaerconditionat.ro/media/wysiwyg/producatori/gree/generale/dezghetare-inteligenta-icon-gree.png" data-loaded="true" /></strong><strong>Dezghetare inteligenta</strong> - permite dezghetarea unitatii exterioare doar cand parametrii climatici o impun, nu la intervale regulate de timp, de aici rezultand importante economii de energie. &nbsp; &nbsp; <h4>SANATATE SI CONFORT</h4> <img class=" lazy" src="https://www.aparatedeaerconditionat.ro/media/wysiwyg/producatori/gree/generale/generator-cold-plasma-icon-mare-gree.png" alt="Gree - Generator ioni Cold Plasma" width=" title=" height="" align="" data-src="https://www.aparatedeaerconditionat.ro/media/wysiwyg/producatori/gree/generale/generator-cold-plasma-icon-mare-gree.png" data-loaded="true" /> <strong>Generator ioni Cold Plasma</strong> - este o tehnologie avansata care indeparteaza mirosurile neplacute, umidifica aerul si neutralizeaza aprox. 93% din bacterii, virusuri si alergeni prin emisia controlata de ioni in atmosfera. <img class=" lazy" src="https://www.aparatedeaerconditionat.ro/media/wysiwyg/producatori/gree/generale/gree-generator-ioni-cold-plasma.jpg" alt="Generator ioni Cold Plasma" width=" title=" height=" title=" align="" data-src="https://www.aparatedeaerconditionat.ro/media/wysiwyg/producatori/gree/generale/gree-generator-ioni-cold-plasma.jpg" data-loaded="true" /> <img class=" lazy" src="https://www.aparatedeaerconditionat.ro/media/wysiwyg/producatori/gree/generale/I-feel-gree-100px.png" alt="Functia &quot;I feel&quot;" width=" title=" height="" align="" data-src="https://www.aparatedeaerconditionat.ro/media/wysiwyg/producatori/gree/generale/I-feel-gree-100px.png" data-loaded="true" /> <strong>Functia "I feel"</strong> - daca doresti un climat personalizat intr-o anumita zona a camerei, plaseaza telecomanda in perimetrul respectiv, dupa care activeaza senzorul "I feel". Gratie acestei functii, aparatul va receptiona comanda si iti va crea rapid climatul dorit in zona respectiva. Telecomanda transmite automat aparatului, la fiecare 10 minute, nivelul detectat al temperaturii ambientale, asigurand o functionare in parametrii optimi. <h2><img class=" lazy" src="https://www.aparatedeaerconditionat.ro/media/wysiwyg/producatori/gree/generale/flux-de-aer-3d-icon-gree.png" alt="Fluxul de aer 3D" width=" title=" height="" align="" data-src="https://www.aparatedeaerconditionat.ro/media/wysiwyg/producatori/gree/generale/flux-de-aer-3d-icon-gree.png" data-loaded="true" /></h2> <strong>Fluxul de aer 3D</strong> - functiile de oscilare a flapsului pe verticala si pe orizontala creeaza un flux de aer tridimensional care ajunge in orice colt al camerei. Aceasta tehnologie este disponibila pentru toate produsele din gama, indiferent de capacitate. &nbsp; <h4>FUNCTII AUTOMATIZATE</h4> <strong><img class=" lazy" src="https://www.aparatedeaerconditionat.ro/media/wysiwyg/producatori/gree/generale/mod-auto-icon-gree.png" alt="Modul Auto" width=" title=" height="" align="" data-src="https://www.aparatedeaerconditionat.ro/media/wysiwyg/producatori/gree/generale/mod-auto-icon-gree.png" data-loaded="true" /></strong><strong>Modul auto</strong> - la pornirea aparatului, senzorii actioneaza automat pentru a aduce temperatura ambientului la nivelul preselectat. <strong><img class=" lazy" src="https://www.aparatedeaerconditionat.ro/media/wysiwyg/producatori/gree/generale/auto-clean-icon-gree.png" alt="Auto Clean" width=" title=" height="" align="" data-src="https://www.aparatedeaerconditionat.ro/media/wysiwyg/producatori/gree/generale/auto-clean-icon-gree.png" data-loaded="true" /></strong><strong>Auto clean</strong> - dupa utilizarea aparatului de aer conditionat in regim de racire, ventilatorul va continua sa se invarta pentru a usca schimbatorul de caldura, prevenind astfel aparitia mucegaiului. <strong><img class=" lazy" src="https://www.aparatedeaerconditionat.ro/media/wysiwyg/producatori/gree/generale/auto-diagnoza-icon-gree.png" alt="Autodiagnoza" width=" title=" height="" align="" data-src="https://www.aparatedeaerconditionat.ro/media/wysiwyg/producatori/gree/generale/auto-diagnoza-icon-gree.png" data-loaded="true" /></strong><strong>Autodiagnoza</strong> - aparatul de aer conditionat poate depista automat erorile aparute in timpul functionarii, afisandu-le imediat pe display. <strong><img class=" lazy" src="https://www.aparatedeaerconditionat.ro/media/wysiwyg/producatori/gree/generale/auto-restart-icon-gree.png" alt="Autorestart" width=" title=" height="" align="" data-src="https://www.aparatedeaerconditionat.ro/media/wysiwyg/producatori/gree/generale/auto-restart-icon-gree.png" data-loaded="true" /></strong><strong>Autorestart</strong> - aceasta functie reporneste aparatul cu parametrii aferenti ultimei setari, daca acesta s-a oprit din cauza unei caderi de tensiune. &nbsp; <h4>UNITATE EXTERNA ECONOMICA, ECOLOGICA SI EFICIENTA ENERGETIC</h4> <strong><img class=" lazy" src="https://www.aparatedeaerconditionat.ro/media/wysiwyg/prezentari-produse/aer-conditionat/rezidential/gree/Amber/unitate-externa-gree-amber.jpg" alt="Unitate externa - Gree" width=" title=" height="" align="" data-src="https://www.aparatedeaerconditionat.ro/media/wysiwyg/prezentari-produse/aer-conditionat/rezidential/gree/Amber/unitate-externa-gree-amber.jpg" data-loaded="true" /></strong> <strong><img class=" lazy" src="https://www.aparatedeaerconditionat.ro/media/wysiwyg/producatori/gree/generale/refrigerant-R-32-1.png" alt="Freon R32" width=" title=" height="" align="" data-src="https://www.aparatedeaerconditionat.ro/media/wysiwyg/producatori/gree/generale/refrigerant-R-32-1.png" data-loaded="true" /></strong> <strong>Freon R32</strong> - alegerea unui echipament Gree cu freon R32 aduce o serie de avantaje, cum ar fi reducerea impactului asupra mediului cu peste 65%, comparativ cu un produs echipat cu <em>R-410A, </em>scaderea consumului de energie si reciclarea mai usoara (agent monocomponent) <strong>Ventilator</strong> - eficient si silentios <strong>Cutie metalica </strong>pentru protectia circuitelor impotriva eventualelor socuri (inclusiv anti-foc) <strong>Placata cu </strong>strat anti-coroziv Golden Fin <strong>Clasa energetica - </strong>A++ in regim de racire, respectiv A+ in regim de incalzire <h4></h4> <h4>FUNCTII PENTRU CONFORTUL TAU</h4> <strong><img class=" lazy" src="https://www.aparatedeaerconditionat.ro/media/wysiwyg/producatori/gree/generale/display-led-icon-gree.png" alt="Display LED" width=" title=" height="" align="" data-src="https://www.aparatedeaerconditionat.ro/media/wysiwyg/producatori/gree/generale/display-led-icon-gree.png" data-loaded="true" /></strong><strong>Display LED</strong> - pentru confortul utilizatorilor, aparatul este prevazut cu un display LED care afiseaza permanent temperatura setata a aparatului. <strong><img class=" lazy" src="https://www.aparatedeaerconditionat.ro/media/wysiwyg/producatori/gree/generale/modul-sleep-icon-gree.png" alt="Functia Sleep" width=" title=" height="" align="" data-src="https://www.aparatedeaerconditionat.ro/media/wysiwyg/producatori/gree/generale/modul-sleep-icon-gree.png" data-loaded="true" /></strong><strong>Functia Sleep</strong> - este o functie inteligenta care regleaza automat temperatura ambientala pe timpul noptii, atat in modul racire, cat si in modul incalzire. <strong><img class=" lazy" src="https://www.aparatedeaerconditionat.ro/media/wysiwyg/producatori/gree/generale/timer-icon-gree.png" alt="Timer" width=" title=" height="" align="" data-src="https://www.aparatedeaerconditionat.ro/media/wysiwyg/producatori/gree/generale/timer-icon-gree.png" data-loaded="true" /></strong><strong>Timer </strong>- regleaza pornirea sau oprirea automata a aparatului - butonul TIMER-ON activeaza sau anuleaza temporizatorul pentru pornirea automata a aparatului, respectiv butonul TIMER-OFF initiaza sau anuleaza temporizatorul pentru oprire automata. <strong><img class=" lazy" src="https://www.aparatedeaerconditionat.ro/media/wysiwyg/producatori/gree/generale/blocare-icon-gree.png" alt="Functia de blocare" width=" title=" height="" align="" data-src="https://www.aparatedeaerconditionat.ro/media/wysiwyg/producatori/gree/generale/blocare-icon-gree.png" data-loaded="true" /></strong><strong>Functia de blocare</strong> - daca doresti sa eviti schimbarea accidentala a setarilor aparatului de catre copii, telecomanda poate fi blocata prin apasarea simultana a butoanelor "+" si "-". &nbsp; <h4>MEREU CONECTAT LA APARATUL TAU</h4> <img class=" lazy" src="https://www.aparatedeaerconditionat.ro/media/wysiwyg/prezentari-produse/aer-conditionat/rezidential/gree/Muse/wi-fi-control-inteligent-foto-gree-380px_1.jpg" alt="Gree WiFi Intelligent Control" width=" title=" height="" align="" data-src="https://www.aparatedeaerconditionat.ro/media/wysiwyg/prezentari-produse/aer-conditionat/rezidential/gree/Muse/wi-fi-control-inteligent-foto-gree-380px_1.jpg" data-loaded="true" /> <strong><img class=" lazy" src="https://www.aparatedeaerconditionat.ro/media/wysiwyg/prezentari-produse/aer-conditionat/rezidential/gree/golden/WiFi_1.png" alt="WiFi" width=" title=" height="" align="" data-src="https://www.aparatedeaerconditionat.ro/media/wysiwyg/prezentari-produse/aer-conditionat/rezidential/gree/golden/WiFi_1.png" data-loaded="true" />WiFi Intelligent Control</strong> Daca doresti sa monitorizezi permanent echipamentul, de oriunde te-ai afla, o poti face cu ajutorul aplicatiei Gree+, disponibila gratuit pentru descarcare si instalare pe smartphone sau tableta. Astfel, vei fi la curent tot timpul cu starea functionarii aparatului: - vei putea programa temperatura pe intervale orare - vei putea revizui oricand consumul de energie Poti controla echipamentul prin comanda vocala cu ajutorul aplicatiilor inteligente. </div> </div> </div> </div> |  | 1930 | 1930 |  | https://aparatedeaerconditionat.ro/wp-content/uploads/2022/03/bora-a4-r32-nou.jpg¦https://aparatedeaerconditionat.ro/wp-content/uploads/2022/03/remote-bora.jpg¦https://aparatedeaerconditionat.ro/wp-content/uploads/2022/03/ue-bora-a4.jpg¦https://aparatedeaerconditionat.ro/wp-content/uploads/2022/03/res_c43551ba7d938cf8b822d1727005b1931.jpg |  | Aparate de aer conditionat 12.000 BTU¦Aparate de aer conditonat rezidentiale |  |  | 12000 BTU
0 | 8467 |  | Aparat de aer conditionat Gree Bora A4 Silver 18000 BTU GWH18AAD-K6DNA4E Inverter, A++, freon R32, Control WiFi, Filtru Silver Ion si Cold Plasma, I Feel, Afisaj Ceas | <h2 class="page-section-title">Descriere</h2> <div id="collapse-wrapper-description" class=""> <div class="product-page-description description-banner-right"> <div class="product-page-description-text"> <div id="description-body" class="collapse-offset in"> <h2>Generator Cold Plasma</h2> Aparatul de aer conditionat reuseste prin emiterea de ioni incarcati negativ sa purifice aerul si sa indeparteze mirosurile neplacute. Este foarte potrivit pentru bebelusi, copii mici, batrani. <img class=" lazy" src="https://www.gree.ro/wp-content/themes/acmag/img/tehnologii/cold-plasma.png" alt="Unknown Image" width="" height="" align="" data-src="https://www.gree.ro/wp-content/themes/acmag/img/tehnologii/cold-plasma.png" data-loaded="true" /> <h2>Wi-Fi Inteligent Control</h2> Acum puteti opri cu usurinta sistemul de aer conditionat Gree chiar daca nu sunteti acasa si il puteti porni inainte sa va intoarceti. Iar toate aceste lucruri, le faceti de pe telefonul mobil, indiferent de unde va aflati. <img class=" lazy" src="https://www.gree.ro/wp-content/themes/acmag/img/tehnologii/wi-fi-control-bora.jpg" alt="wi-fi-inteligent-control" width="" height="" align="" data-src="https://www.gree.ro/wp-content/themes/acmag/img/tehnologii/wi-fi-control-bora.jpg" data-loaded="true" /> <h2>Noul freon R32 este mult mai prietenos cu mediul</h2> Alegerea unui echipament Gree cu freon R-32 reduce impactul asupra mediului cu peste 68% in comparatie cu un produs cu R-410A si duce la un consum mai scazut de energie datorita eficientei energetice ridicate. Freonul R32 este un agent frigorific de generatie viitoare, care transporta in mod eficient caldura si are un impact redus asupra mediului inconjurator. De asemenea freonul R32 este usor de reciclat, fiind un agent frigorific monocomponent. <h3>Wi-Fi Inteligent Control</h3> <h3>Acum puteti opri cu usurinta sistemul de aer conditionat Gree chiar daca nu sunteti acasa si il puteti porni inainte sa va intoarceti. Iar toate aceste lucruri, le faceti de pe telefonul mobil, indiferent de unde va aflati.</h3> <h3>Generator Cold Plasma</h3> <h3>Aparatul de aer conditionat reuseste prin emiterea de ioni incarcati negativ sa purifice aerul si sa indeparteze mirosurile neplacute. Este foarte potrivit pentru bebelusi, copii mici, batrani.</h3> <h3>Auto Clean</h3> <h3>Dupa utilizarea aparatului de aer conditionat in regim de racire, ventilatorul continua sa se invarta pentru a usca schimbatorul de caldura si sa previna formarea mucegaiului.</h3> <h3>Mod auto</h3> <h3>La pornirea aparatului, senzorii detecteaza temperatura camerei si o aduc la un nivel optim de confort, conform modului selectat.</h3> <h3>Display LED</h3> <h3>Pentru confortul utilizatorilor, afisajul LED arata intotdeauna temperatura setata.</h3> <h3>Dezghetare inteligenta</h3> <h3>Poate detecta starea de inghet a unitatii exterioare si sa efectueze o decongelare rapida pentru a umbunatati eficienta de disipare a caldurii.</h3> <h3>Protectie aer rece</h3> <h3>Cand aparatul functioneaza pe incalzire, acesta va sufla aer doar in momentul in care acesta a atins o temperatura suficient de ridicata.</h3> <h3>Timer</h3> <h3>Aparatul permite setarea orei de pornire si oprire a aerului conditionat.</h3> <h3>Buton Turbo</h3> <h3>Viteza ventilatorului va functiona la o turatie foarte ridicata atat in modul racire cat si modul incalzire pentru a atinge cat mai repede temperatura dorita.</h3> <h3>Autodiagnoza</h3> <h3>Aparatul poate detecta si afisa o eventuala eroare.</h3> <h3>Dezumidificare</h3> <h3>Umezeala este extrasa din incapere, scazand umiditatea din aer, creand un nivel optim de confort.</h3> <h3>Autorestart</h3> <h3>Reporneste aparatul si il face sa functioneze conform ultimelor setari, daca acesta s-a oprit la o pana de curent.</h3> <h3>Silentios</h3> <h3>Ventilatorul interior functioneaza la un nivel de zgomot foarte redus.</h3> <h3>Flux de aer 3D</h3> <h3>Optimizeaza fluxul de aer furnizat de unitatea interioara, facilitand directionarea aerului atat pe verticala, cat si pe orizontala.</h3> <h3>Modul sleep</h3> <h3>Regleaza automat viteza ventilatorului si temperatura camerei, pentru a favoriza somnul</h3> </div> </div> </div> </div> |  | 3400 | 3400 |  | https://aparatedeaerconditionat.ro/wp-content/uploads/2022/03/res_4ba965323b9be58505e60c449c06da6b1-1.jpg |  | Aparate de aer comerciale¦Aparate de aer conditionat 18000 BTU¦Aparate de aer conditonat rezidentiale |  |  | 18000 BTU
0 | 8470 |  | Aparat de aer conditionat Gree Bora A4 Silver 24000 BTU GWH24AAD-K6DNA4B Inverter, A++, freon R32, Control WiFi, Filtru Silver Ion si Cold Plasma, I Feel, Afisaj Ceas | <h2 class="page-section-title">Descriere</h2> <div id="collapse-wrapper-description" class=""> <div class="product-page-description description-banner-right"> <div class="product-page-description-text"> <div id="description-body" class="collapse-offset in"> <h2>Generator Cold Plasma</h2> Aparatul de aer conditionat reuseste prin emiterea de ioni incarcati negativ sa purifice aerul si sa indeparteze mirosurile neplacute. Este foarte potrivit pentru bebelusi, copii mici, batrani. <img class=" lazy" src="https://www.gree.ro/wp-content/themes/acmag/img/tehnologii/cold-plasma.png" alt="Unknown Image" width="" height="" align="" data-src="https://www.gree.ro/wp-content/themes/acmag/img/tehnologii/cold-plasma.png" data-loaded="true" /> <h2>Wi-Fi Inteligent Control</h2> Acum puteti opri cu usurinta sistemul de aer conditionat Gree chiar daca nu sunteti acasa si il puteti porni inainte sa va intoarceti. Iar toate aceste lucruri, le faceti de pe telefonul mobil, indiferent de unde va aflati. <img class=" lazy" src="https://www.gree.ro/wp-content/themes/acmag/img/tehnologii/wi-fi-control-bora.jpg" alt="wi-fi-inteligent-control" width="" height="" align="" data-src="https://www.gree.ro/wp-content/themes/acmag/img/tehnologii/wi-fi-control-bora.jpg" data-loaded="true" /> <h2>Noul freon R32 este mult mai prietenos cu mediul</h2> Alegerea unui echipament Gree cu freon R-32 reduce impactul asupra mediului cu peste 68% in comparatie cu un produs cu R-410A si duce la un consum mai scazut de energie datorita eficientei energetice ridicate. Freonul R32 este un agent frigorific de generatie viitoare, care transporta in mod eficient caldura si are un impact redus asupra mediului inconjurator. De asemenea freonul R32 este usor de reciclat, fiind un agent frigorific monocomponent. <h3>Wi-Fi Inteligent Control</h3> <h3>Acum puteti opri cu usurinta sistemul de aer conditionat Gree chiar daca nu sunteti acasa si il puteti porni inainte sa va intoarceti. Iar toate aceste lucruri, le faceti de pe telefonul mobil, indiferent de unde va aflati.</h3> <h3>Generator Cold Plasma</h3> <h3>Aparatul de aer conditionat reuseste prin emiterea de ioni incarcati negativ sa purifice aerul si sa indeparteze mirosurile neplacute. Este foarte potrivit pentru bebelusi, copii mici, batrani.</h3> <h3>Auto Clean</h3> <h3>Dupa utilizarea aparatului de aer conditionat in regim de racire, ventilatorul continua sa se invarta pentru a usca schimbatorul de caldura si sa previna formarea mucegaiului.</h3> <h3>Mod auto</h3> <h3>La pornirea aparatului, senzorii detecteaza temperatura camerei si o aduc la un nivel optim de confort, conform modului selectat.</h3> <h3>Display LED</h3> <h3>Pentru confortul utilizatorilor, afisajul LED arata intotdeauna temperatura setata.</h3> <h3>Dezghetare inteligenta</h3> <h3>Poate detecta starea de inghet a unitatii exterioare si sa efectueze o decongelare rapida pentru a umbunatati eficienta de disipare a caldurii.</h3> <h3>Protectie aer rece</h3> <h3>Cand aparatul functioneaza pe incalzire, acesta va sufla aer doar in momentul in care acesta a atins o temperatura suficient de ridicata.</h3> <h3>Timer</h3> <h3>Aparatul permite setarea orei de pornire si oprire a aerului conditionat.</h3> <h3>Buton Turbo</h3> <h3>Viteza ventilatorului va functiona la o turatie foarte ridicata atat in modul racire cat si modul incalzire pentru a atinge cat mai repede temperatura dorita.</h3> <h3>Autodiagnoza</h3> <h3>Aparatul poate detecta si afisa o eventuala eroare.</h3> <h3>Dezumidificare</h3> <h3>Umezeala este extrasa din incapere, scazand umiditatea din aer, creand un nivel optim de confort.</h3> <h3>Autorestart</h3> <h3>Reporneste aparatul si il face sa functioneze conform ultimelor setari, daca acesta s-a oprit la o pana de curent.</h3> <h3>Silentios</h3> <h3>Ventilatorul interior functioneaza la un nivel de zgomot foarte redus.</h3> <h3>Flux de aer 3D</h3> <h3>Optimizeaza fluxul de aer furnizat de unitatea interioara, facilitand directionarea aerului atat pe verticala, cat si pe orizontala.</h3> <h3>Modul sleep</h3> <h3>Regleaza automat viteza ventilatorului si temperatura camerei, pentru a favoriza somnul</h3> </div> </div> </div> </div> |  | 4300 | 4300 |  | https://aparatedeaerconditionat.ro/wp-content/uploads/2022/03/res_4ba965323b9be58505e60c449c06da6b1-2.jpg |  | Aparate de aer comerciale¦Aparate de aer conditionat 24000 BTU¦Aparate de aer conditonat rezidentiale |  |  | 24000 BTU
0 | 8473 |  | Aparat de aer conditionat Gree Pulsar GWH09AGA-K6DNA1A, 9000 BTU, Clasa A++, Auto-diagnoza, Display LED, Inverter, Alb, Wi-fi, Kit montaj inclus | <div class="container"> <div class="row"> <div class="col-md-12"><header class="entry-header pb-2 border-bottom mb-5"> <h1 class="entry-title text-dark text-uppercase">PULSAR</h1> </header></div> </div> </div> <div class="container"> <div class="row pb-4"> <div class="col-md-6"> <div id="p-carousel" class="carousel slide carousel-fade" data-bs-ride="carousel" data-bs-interval="false"> <div class="carousel-inner" role="listbox"> <div class="carousel-item active"><picture><img class="d-block img-fluid" src="https://www.gree.ro/wp-content/uploads/2021/08/gree-pulsar-panel.jpg" alt="aer conditionat" /></picture></div> </div> <ol class="carousel-indicators list-inline pt-4"> _x0001_<li class="list-inline-item active"><a class="selected" data-bs-slide-to="0" data-bs-target="#p-carousel"><img class="img-fluid" src="https://www.gree.ro/wp-content/uploads/2021/08/gree-pulsar-panel-150x79.jpg" /></a></li> _x0001_<li class="list-inline-item"><a class="selected" data-bs-slide-to="1" data-bs-target="#p-carousel"><img class="img-fluid" src="https://www.gree.ro/wp-content/uploads/2020/12/ue-bora-a4-150x79.jpg" /></a></li> _x0001_<li class="list-inline-item"><a class="selected" data-bs-slide-to="2" data-bs-target="#p-carousel"><img class="img-fluid" src="https://www.gree.ro/wp-content/uploads/2021/08/gree-pulsar-telecomanda-150x79.jpg" /></a></li> </ol> </div> </div> <div class="col-md-3"> <div class="stcn-functii pb-4"> <h6 class="text-muted">Functii:</h6> <div class="st-item-functii d-flex flex-wrap"><a id="myBtn-colasma" class="btn btn-outline-secondary btn-sm rounded m-1 p-1" role="button" href="https://www.gree.ro/gama-produse/rezidentiale/pulsar/#colasma">Cold Plasma+</a><a id="myBtn-filtru" class="btn btn-outline-secondary btn-sm rounded m-1 p-1" role="button" href="https://www.gree.ro/gama-produse/rezidentiale/pulsar/#filtru-suplimentar">Filtru suplimentar</a><a id="myBtn-coldplasma" class="btn btn-outline-secondary btn-sm rounded m-1 p-1" role="button" href="https://www.gree.ro/gama-produse/rezidentiale/pulsar/#auto-clean">Auto curatare</a><a id="myBtn-wifi" class="btn btn-outline-secondary btn-sm rounded m-1 p-1" role="button" href="https://www.gree.ro/gama-produse/rezidentiale/pulsar/#wi-fi">Control Wi-Fi</a><a id="myBtn-7-viteze" class="btn btn-outline-secondary btn-sm rounded m-1 p-1" role="button" href="https://www.gree.ro/gama-produse/rezidentiale/pulsar/#7-viteze">Ventilator cu 7 trepte de viteza</a><a id="myBtn-silentios" class="btn btn-outline-secondary btn-sm rounded m-1 p-1" role="button" href="https://www.gree.ro/gama-produse/rezidentiale/pulsar/#silentios">Mod silentios</a><a id="myBtn-turbo" class="btn btn-outline-secondary btn-sm rounded m-1 p-1" role="button" href="https://www.gree.ro/gama-produse/rezidentiale/pulsar/#buton-turbo">Buton Turbo</a><a id="myBtn-feel" class="btn btn-outline-secondary btn-sm rounded m-1 p-1" role="button" href="https://www.gree.ro/gama-produse/rezidentiale/pulsar/#feel">I Feel</a><a id="myBtn-3d" class="btn btn-outline-secondary btn-sm rounded m-1 p-1" role="button" href="https://www.gree.ro/gama-produse/rezidentiale/pulsar/#flux-3d">Flux de aer 3D</a><a id="myBtn-3setari" class="btn btn-outline-secondary btn-sm rounded m-1 p-1" role="button" href="https://www.gree.ro/gama-produse/rezidentiale/pulsar/#3-setari">3 Setari in modul Sleep</a><a id="myBtn-energie" class="btn btn-outline-secondary btn-sm rounded m-1 p-1" role="button" href="https://www.gree.ro/gama-produse/rezidentiale/pulsar/#economisire-energie">Economisire de energie</a><a id="myBtn-blocare" class="btn btn-outline-secondary btn-sm rounded m-1 p-1" role="button" href="https://www.gree.ro/gama-produse/rezidentiale/pulsar/#blocare">Blocare de siguranta</a><a id="myBtn-temporizator" class="btn btn-outline-secondary btn-sm rounded m-1 p-1" role="button" href="https://www.gree.ro/gama-produse/rezidentiale/pulsar/#temporizator">Temporizator</a><a id="myBtn-preincalzire" class="btn btn-outline-secondary btn-sm rounded m-1 p-1" role="button" href="https://www.gree.ro/gama-produse/rezidentiale/pulsar/#pre-incalzire">Pre-incalzire</a><a id="myBtn-dezghet" class="btn btn-outline-secondary btn-sm rounded m-1 p-1" role="button" href="https://www.gree.ro/gama-produse/rezidentiale/pulsar/#dezghetare-inteligenta">Dezghetare inteligenta</a><a id="myBtn-mentenanta" class="btn btn-outline-secondary btn-sm rounded m-1 p-1" role="button" href="https://www.gree.ro/gama-produse/rezidentiale/pulsar/#mentenanta">Mentenanta usoara</a><a id="myBtn-demontare" class="btn btn-outline-secondary btn-sm rounded m-1 p-1" role="button" href="https://www.gree.ro/gama-produse/rezidentiale/pulsar/#demontare">Demontare rapida</a><a id="myBtn-tensiune-scazuta" class="btn btn-outline-secondary btn-sm rounded m-1 p-1" role="button" href="https://www.gree.ro/gama-produse/rezidentiale/pulsar/#tensiune-scazuta">Pornire la tensiune scazuta</a><a id="myBtn-start" class="btn btn-outline-secondary btn-sm rounded m-1 p-1" role="button" href="https://www.gree.ro/gama-produse/rezidentiale/pulsar/#autorestart">Auto-restart</a><a id="myBtn-diagnoza" class="btn btn-outline-secondary btn-sm rounded m-1 p-1" role="button" href="https://www.gree.ro/gama-produse/rezidentiale/pulsar/#autodiagnoza">Auto-diagnoza</a></div> <div class="pt-5 btn-group-vertical d-block"><a class="btn btn-outline-secondary" role="button" href="https://www.gree.ro/gama-produse/rezidentiale/pulsar/#documentatie">Documentatie</a> <a class="btn btn-outline-secondary" role="button" href="https://www.gree.ro/gama-produse/rezidentiale/pulsar/#datetehnice">Date tehnice</a> <a class="btn btn-outline-secondary" role="button" href="https://www.gree.ro/gama-produse/rezidentiale/pulsar/#certificateenergetice">Certificate energetice</a></div> </div> </div> <div class="col-md-3"> <div class="row"> <div class="col-md-12"> <h6 class="text-muted">Clasa de energie:</h6> </div> <div class="col-6 col-md-6 border-end py-2"> <p class="h3 text-center text-primary">A++</p> </div> <div class="col-6 col-md-6 py-2"> <p class="h3 text-center text-primary">A+</p> </div> <div class="col-md-12 pt-3"> <div class="d-grid gap-2"></div> </div> </div> </div> </div> </div> <section class="eco py-5"> <div class="container border-top"> <div class="row py-5"> <div class="col-md-7 mx-auto"></div> </div> </div> </section><section class="wifi"> <div class="container border-top"> <div class="row flex-column-reverse flex-lg-row py-5"> <div class="col-md-6 my-auto"> <h2 class="pb-3">Bun venit, Cold Plasma+! La revedere, bacterii!</h2> <p class="font-weight-light">Generatorul de ioni cu tehnologie imbunatatita Cold Plasma+ realizeaza purificarea si dezodorizarea aerului din camera, putand obtine, intr-o ora, o rata de sterilizare de 93%. Avantajele funcţiei sunt:</p> <ul class="list-unstyled"> _x0001_<li class="font-weight-light pb-1">1. purificarea aerului,</li> _x0001_<li class="font-weight-light pb-1">2. distrugerea microorganismelor,</li> _x0001_<li class="font-weight-light pb-1">3. eliminarea mirosurilor neplacute,</li> _x0001_<li class="font-weight-light pb-1">4. inhibarea electricitătii statice,</li> _x0001_<li class="font-weight-light pb-1">5. imbogatirea aerului cu molecule de apa.</li> </ul> </div> <div class="col-md-6 my-auto pb-3 pb-md-0"><img class="img-fluid img-thumbnail" src="https://www.gree.ro/wp-content/uploads/2021/08/Purificare-aer-camera-coldplasma-plus.jpg" alt="coldplasma +" /></div> </div> </div> </section><section class="eco py-5"> <div class="container border-top"> <div class="row py-5"> <div class="col-md-6 my-auto pb-3 pb-md-0"><img class="img-fluid img-thumbnail d-block mx-auto" src="https://www.gree.ro/wp-content/uploads/2021/08/Auto-curatare-gree.jpg" alt="auto curatare pulsar" width="" height="" /></div> <div class="col-md-6 my-auto"> <h2 class="pb-3">1, 2, 3, 4: gata curatenia, cu zero efort!</h2> <p class="font-weight-light">Auto-curatarea in 4 pasi foloseste o tehnologie inovativa, de curatare in profunzime a evaporatorului, ce permite indepartarea murdariei, eliminand eventualele surse ale mirosurilor neplacute si pastrand aerul curat. Etapele parcurse sunt urmatoarele:</p> <ul class="list-unstyled"> _x0001_<li class="font-weight-light pb-1">1. condensare: pe suprafaţa evaporatorului se acumuleaza apa condensata, care incorporeaza murdaria si praful depuse in timp pe acesta;</li> _x0001_<li class="font-weight-light pb-1">2. inghetare: aparatul raceste si ingheata rapid condensul, iar gheata formata desprinde si inglobeaza impuritatile de pe evaporator;</li> _x0001_<li class="font-weight-light pb-1">3. dezghetare: aparatul trece in modul incalzire, gheata se topeste, spaland murdaria de pe evaporator;</li> _x0001_<li class="font-weight-light pb-1">4. uscare: aparatul sufla in continuare aer, pentru a indeparta toata umezeala si reziduurile ramase, uscand partile interne.</li> </ul> </div> </div> </div> </section><section class="wifi"> <div class="container border-top"> <div class="row flex-column-reverse flex-lg-row py-5"> <div class="col-md-6 my-auto"> <h2 class="pb-3">Filtrarea: reţeta aerului sănătos</h2> <p class="font-weight-light">Filtrul integrat, pozitionat in partea superioara a unitatii interioare, usor de demontat si de curatat, blocheaza praful si impuritatile grosiere din aer. Este urmat de un alt doilea filtrul, care elimina particulele fine, dar are si efect anti-bacterian. Nu va ramane decat sa respirati, fara nicio grija, un aer curat si sanatos.</p> </div> <div class="col-md-6 my-auto pb-3 pb-md-0"><img class="img-fluid img-thumbnail" src="https://www.gree.ro/wp-content/uploads/2021/08/filtru-pulsar.jpg" alt="filtru pulsar" /></div> </div> </div> </section><section class="eco py-5"> <div class="container border-top"> <div class="row py-5"> <div class="col-md-6 my-auto pb-3 pb-md-0"><img class="img-fluid img-thumbnail d-block mx-auto" src="https://www.gree.ro/wp-content/uploads/2021/08/Carcasa-mata-design-simplu-pulsar.jpg" alt="design modern pulsar" width="" height="" /></div> <div class="col-md-6 my-auto"> <h2 class="pb-3">Design modern, concept minimalist</h2> <p class="font-weight-light">Avand un design simplu si elegant, suprafata mata si neteda, Pulsar este usor de integrat in spatiul de locuit si placut la vedere. Flaps-ul orizontal se inchide complet, fara a lasa goluri, ajutand la pastrarea curateniei pieselor interioare. Principalele atuuri ale modelului sunt:</p> <ul class="list-unstyled"> _x0001_<li class="font-weight-light pb-1">1. textura mata,</li> _x0001_<li class="font-weight-light pb-1">2. inchiderea flaps-ului fara spatii libere,</li> _x0001_<li class="font-weight-light pb-1">3. design cu muchii rotunjite.</li> </ul> </div> </div> </div> </section><section class="wifi"> <div class="container border-top"> <div class="row flex-column-reverse flex-lg-row py-5"> <div class="col-md-6 my-auto"> <h2 class="pb-3">Confort optim intr-o liniste profunda</h2> <p class="font-weight-light">Prin design-ul inovativ si tehnologia avansata, nivelul de zgomot al intregii serii este redus in mod eficient (pana la 21dB), oferindu-va o experienta placuta si mult mai silentioasa, in conditii de functionare optimizata.</p> </div> <div class="col-md-6 my-auto pb-3 pb-md-0"><img class="img-fluid img-thumbnail" src="https://www.gree.ro/wp-content/uploads/2021/08/Nivel-scazut-zgomot-pulsar.jpg" alt="silentios pulsar" /></div> </div> </div> </section><section class="eco py-5"> <div class="container border-top"> <div class="row py-5"> <div class="col-md-6 my-auto pb-3 pb-md-0"><img class="img-fluid img-thumbnail d-block mx-auto" src="https://www.gree.ro/wp-content/uploads/2021/08/Ventilator-7-viteze-pulsar.jpg" alt="ventilator 7 viteze pulsar" width="" height="" /></div> <div class="col-md-6 my-auto"> <h2 class="pb-3">7 viteze, 7 posibilitati</h2> <p class="font-weight-light">Ventilator cu 7 trepte, potrivit pentru nevoi diverse. Viteza ventilatorului poate fi ajustata prin telecomanda. In treapta Turbo, temperatura camerei se modifica imediat, dand posibilitatea utilizatorului sa se bucure rapid de racoare, in timp ce, la viteza minima, acesta se poate bucura in liniste de racoare confortabila.</p> </div> </div> </div> </section><section class="wifi"> <div class="container border-top"> <div class="row flex-column-reverse flex-lg-row py-5"> <div class="col-md-6 my-auto"> <h2 class="pb-3">I-Feel - temperatura de care ai nevoie</h2> <p class="font-weight-light">I-Feel seteaza temperatura optima, personalizata pentru fiecare. Telecomanda transmite automat aparatului de aer conditionat, la fiecare 10 minute, nivelul detectat al temperaturii ambientale, pentru a creste nivelul de confort, pastrand functionarea in parametri optimi.</p> </div> <div class="col-md-6 my-auto pb-3 pb-md-0"><img class="img-fluid img-thumbnail" src="https://www.gree.ro/wp-content/uploads/2021/08/I-Feel-pulsar.jpg" alt="i feel pulsar" /></div> </div> </div> </section><section class="eco py-5"> <div class="container border-top"> <div class="row py-5"> <div class="col-md-6 my-auto pb-3 pb-md-0"><img class="img-fluid img-thumbnail d-block mx-auto" src="https://www.gree.ro/wp-content/uploads/2021/08/Flux-de-aer-3D-pulsar.jpg" alt="flux de aer 3d pulsar" width="" height="" /></div> <div class="col-md-6 my-auto"> <h2 class="pb-3">Racoare in orice colt al camerei</h2> <p class="font-weight-light">Flux de aer 3D de jur imprejur, in întreaga cameri. Functiile de oscilare verticala si orizontala a flapsului sunt disponibile pentru intreaga gama de produse, pentru a va oferi un flux de aer tridimensional.</p> </div> </div> </div> </section><section class="wifi"> <div class="container border-top"> <div class="row flex-column-reverse flex-lg-row py-5"> <div class="col-md-6 my-auto"> <h2 class="pb-3">Igienizare usoara = utilizare fara griji</h2> <p class="font-weight-light">Datorita design-ului ingenios, filtrul poate fi demontat si curatat cu usurinta, facand igienizarea sa foarte facila. Grila de evacuare a aerului se inchide complet, impiedicand in mod eficient intrarea prafului la interior, iar sistemul de prindere fara suruburi permite demontarea si accesul rapid la partile interne.</p> </div> <div class="col-md-6 my-auto pb-3 pb-md-0"><img class="img-fluid img-thumbnail" src="https://www.gree.ro/wp-content/uploads/2021/08/gree-pulsar-igienizare.jpg" alt="igienizare usoare pulsar" /></div> </div> </div> </section><section class="eco py-5"> <div class="container border-top"> <div class="row py-5"> <div class="col-md-6 my-auto pb-3 pb-md-0"><img class="img-fluid img-thumbnail d-block mx-auto" src="https://www.gree.ro/wp-content/uploads/2021/08/Demontare-si-mentenanta-usoare-pulsar.jpg" alt="demontare si mentenanta usoare pulsar" width="" height="" /></div> <div class="col-md-6 my-auto"> <h2 class="pb-3">Demontare ca o joaca de copii</h2> <p class="font-weight-light">Prin deschiderea panoului frontal, accesul la placa electronica se face simplu si rapid. Grila de evacuare a aerului este usor de demontat, pentru igienizare, iar filtrul integrat, pozitionat in partea superioara a unitătii, este curatat facil, fara a necesita operatiuni complicate si laborioase.</p> </div> </div> </div> </section> <div class="entry-content"></div> <div class="container pb-5"> <div class="row"> <div class="col-md-12"> <h3 class="text-center text-dark font-weight-ligh pb-3">Detalii functii</h3> </div> </div> <div class="row"> <div class="col-md-6"> <div class="functie-item p-3 h-100"><a id="colasma" class="anchor"></a> <div class="row border py-3 h-100"> <div class="col-2"><img class="img-fluid d-block w-100" src="https://www.gree.ro/wp-content/themes/acmag/img/iconite/generator-ioni-cold-plasma-plus.svg" alt="" /></div> <div class="col-10"> <h6>Generator ioni Cold Plasma+</h6> Tehnologia avansata de purificare a aerului Cold Plasma+ realizeaza purificarea si dezodorizarea aerului din camera, putand obtine, intr-o ora, o rata de sterilizare de 93%. </div> </div> </div> </div> <div class="col-md-6"> <div class="functie-item p-3 h-100"><a id="filtru-suplimentar" class="anchor"></a> <div class="row border py-3 h-100"> <div class="col-2"><img class="img-fluid d-block w-100" src="https://www.gree.ro/wp-content/themes/acmag/img/iconite/filtru-suplimentar.svg" alt="" /></div> <div class="col-10"> <h6>Filtru suplimentar</h6> Filtrarea aerului se face in doua etape: filtrul lavabil de inalta densitate blocheaza raspandirea prafului si a impuritatilor grosiere, in timp ce filtrul suplimentar opreste particulele fine, avand si efect anti-bacterian. </div> </div> </div> </div> <div class="col-md-6"> <div class="functie-item p-3 h-100"><a id="auto-clean" class="anchor"></a> <div class="row border py-3 h-100"> <div class="col-2"><img class="img-fluid d-block w-100" src="https://www.gree.ro/wp-content/themes/acmag/img/iconite/auto-curatare.svg" alt="" /></div> <div class="col-10"> <h6>Auto-curatare</h6> Pentru a mentine igiena partilor interne ale unitatii interioare, poate fi activat periodic un ciclu de curatare, care presupune condensarea, inghetarea, dezghetarea si uscare a evaporatorului. </div> </div> </div> </div> <div class="col-md-6"> <div class="functie-item p-3 h-100"><a id="wi-fi" class="anchor"></a> <div class="row border py-3 h-100"> <div class="col-2"><img class="img-fluid d-block w-100" src="https://www.gree.ro/wp-content/themes/acmag/img/iconite/control-wifi.svg" alt="" /></div> <div class="col-10"> <h6>Control Wi-Fi</h6> Aparatul permite control de la distanta, prin WiFi, cu ajutorul aplicatiei specifice si dispozitivului mobil inteligent </div> </div> </div> </div> </div> </div> |  | 1800 | 1800 |  | https://aparatedeaerconditionat.ro/wp-content/uploads/2022/03/res_fc7fc5030efb37e04be055de89b433681.jpg¦https://aparatedeaerconditionat.ro/wp-content/uploads/2022/03/res_b14162af41684fd5e30df4eaf88fa7171.jpg¦https://aparatedeaerconditionat.ro/wp-content/uploads/2022/03/res_b12d8219ef1b9a6f2bedae7b7f7e0d661.jpg |  | Aparate de aer comerciale¦Aparate de aer conditonat rezidentiale¦Aparate de aer condtionat 9000 BTU |  |  | 9000 BTU
0 | 8484 |  | Aparat de aer conditionat, Gree, Pulsar GWH12AGB-K6DNA1A, 12000 BTU, Clasa A++, Auto-diagnoza, Display LED, Filtru Catechin, Inverter, Wi-Fi, traseu frigorific 3ml, Alb | <div class="container"> <div class="row"> <div class="col-md-12"><header class="entry-header pb-2 border-bottom mb-5"> <h1 class="entry-title text-dark text-uppercase">PULSAR</h1> </header></div> </div> </div> <div class="container"> <div class="row pb-4"> <div class="col-md-6"> <div id="p-carousel" class="carousel slide carousel-fade" data-bs-ride="carousel" data-bs-interval="false"> <div class="carousel-inner" role="listbox"> <div class="carousel-item active"><picture><img class="d-block img-fluid" src="https://www.gree.ro/wp-content/uploads/2021/08/gree-pulsar-panel.jpg" alt="aer conditionat" /></picture></div> </div> <ol class="carousel-indicators list-inline pt-4"> _x0001_<li class="list-inline-item active"><a class="selected" data-bs-slide-to="0" data-bs-target="#p-carousel"><img class="img-fluid" src="https://www.gree.ro/wp-content/uploads/2021/08/gree-pulsar-panel-150x79.jpg" /></a></li> _x0001_<li class="list-inline-item"><a class="selected" data-bs-slide-to="1" data-bs-target="#p-carousel"><img class="img-fluid" src="https://www.gree.ro/wp-content/uploads/2020/12/ue-bora-a4-150x79.jpg" /></a></li> _x0001_<li class="list-inline-item"><a class="selected" data-bs-slide-to="2" data-bs-target="#p-carousel"><img class="img-fluid" src="https://www.gree.ro/wp-content/uploads/2021/08/gree-pulsar-telecomanda-150x79.jpg" /></a></li> </ol> </div> </div> <div class="col-md-3"> <div class="stcn-functii pb-4"> <h6 class="text-muted">Functii:</h6> <div class="st-item-functii d-flex flex-wrap"><a id="myBtn-colasma" class="btn btn-outline-secondary btn-sm rounded m-1 p-1" role="button" href="https://www.gree.ro/gama-produse/rezidentiale/pulsar/#colasma">Cold Plasma+</a><a id="myBtn-filtru" class="btn btn-outline-secondary btn-sm rounded m-1 p-1" role="button" href="https://www.gree.ro/gama-produse/rezidentiale/pulsar/#filtru-suplimentar">Filtru suplimentar</a><a id="myBtn-coldplasma" class="btn btn-outline-secondary btn-sm rounded m-1 p-1" role="button" href="https://www.gree.ro/gama-produse/rezidentiale/pulsar/#auto-clean">Auto curatare</a><a id="myBtn-wifi" class="btn btn-outline-secondary btn-sm rounded m-1 p-1" role="button" href="https://www.gree.ro/gama-produse/rezidentiale/pulsar/#wi-fi">Control Wi-Fi</a><a id="myBtn-7-viteze" class="btn btn-outline-secondary btn-sm rounded m-1 p-1" role="button" href="https://www.gree.ro/gama-produse/rezidentiale/pulsar/#7-viteze">Ventilator cu 7 trepte de viteza</a><a id="myBtn-silentios" class="btn btn-outline-secondary btn-sm rounded m-1 p-1" role="button" href="https://www.gree.ro/gama-produse/rezidentiale/pulsar/#silentios">Mod silentios</a><a id="myBtn-turbo" class="btn btn-outline-secondary btn-sm rounded m-1 p-1" role="button" href="https://www.gree.ro/gama-produse/rezidentiale/pulsar/#buton-turbo">Buton Turbo</a><a id="myBtn-feel" class="btn btn-outline-secondary btn-sm rounded m-1 p-1" role="button" href="https://www.gree.ro/gama-produse/rezidentiale/pulsar/#feel">I Feel</a><a id="myBtn-3d" class="btn btn-outline-secondary btn-sm rounded m-1 p-1" role="button" href="https://www.gree.ro/gama-produse/rezidentiale/pulsar/#flux-3d">Flux de aer 3D</a><a id="myBtn-3setari" class="btn btn-outline-secondary btn-sm rounded m-1 p-1" role="button" href="https://www.gree.ro/gama-produse/rezidentiale/pulsar/#3-setari">3 Setari in modul Sleep</a><a id="myBtn-energie" class="btn btn-outline-secondary btn-sm rounded m-1 p-1" role="button" href="https://www.gree.ro/gama-produse/rezidentiale/pulsar/#economisire-energie">Economisire de energie</a><a id="myBtn-blocare" class="btn btn-outline-secondary btn-sm rounded m-1 p-1" role="button" href="https://www.gree.ro/gama-produse/rezidentiale/pulsar/#blocare">Blocare de siguranta</a><a id="myBtn-temporizator" class="btn btn-outline-secondary btn-sm rounded m-1 p-1" role="button" href="https://www.gree.ro/gama-produse/rezidentiale/pulsar/#temporizator">Temporizator</a><a id="myBtn-preincalzire" class="btn btn-outline-secondary btn-sm rounded m-1 p-1" role="button" href="https://www.gree.ro/gama-produse/rezidentiale/pulsar/#pre-incalzire">Pre-incalzire</a><a id="myBtn-dezghet" class="btn btn-outline-secondary btn-sm rounded m-1 p-1" role="button" href="https://www.gree.ro/gama-produse/rezidentiale/pulsar/#dezghetare-inteligenta">Dezghetare inteligenta</a><a id="myBtn-mentenanta" class="btn btn-outline-secondary btn-sm rounded m-1 p-1" role="button" href="https://www.gree.ro/gama-produse/rezidentiale/pulsar/#mentenanta">Mentenanta usoara</a><a id="myBtn-demontare" class="btn btn-outline-secondary btn-sm rounded m-1 p-1" role="button" href="https://www.gree.ro/gama-produse/rezidentiale/pulsar/#demontare">Demontare rapida</a><a id="myBtn-tensiune-scazuta" class="btn btn-outline-secondary btn-sm rounded m-1 p-1" role="button" href="https://www.gree.ro/gama-produse/rezidentiale/pulsar/#tensiune-scazuta">Pornire la tensiune scazuta</a><a id="myBtn-start" class="btn btn-outline-secondary btn-sm rounded m-1 p-1" role="button" href="https://www.gree.ro/gama-produse/rezidentiale/pulsar/#autorestart">Auto-restart</a><a id="myBtn-diagnoza" class="btn btn-outline-secondary btn-sm rounded m-1 p-1" role="button" href="https://www.gree.ro/gama-produse/rezidentiale/pulsar/#autodiagnoza">Auto-diagnoza</a></div> <div class="pt-5 btn-group-vertical d-block"><a class="btn btn-outline-secondary" role="button" href="https://www.gree.ro/gama-produse/rezidentiale/pulsar/#documentatie">Documentatie</a> <a class="btn btn-outline-secondary" role="button" href="https://www.gree.ro/gama-produse/rezidentiale/pulsar/#datetehnice">Date tehnice</a> <a class="btn btn-outline-secondary" role="button" href="https://www.gree.ro/gama-produse/rezidentiale/pulsar/#certificateenergetice">Certificate energetice</a></div> </div> </div> <div class="col-md-3"> <div class="row"> <div class="col-md-12"> <h6 class="text-muted">Clasa de energie:</h6> </div> <div class="col-6 col-md-6 border-end py-2"> <p class="h3 text-center text-primary">A++</p> </div> <div class="col-6 col-md-6 py-2"> <p class="h3 text-center text-primary">A+</p> </div> <div class="col-md-12 pt-3"> <div class="d-grid gap-2"></div> </div> </div> </div> </div> </div> <section class="eco py-5"> <div class="container border-top"> <div class="row py-5"> <div class="col-md-7 mx-auto"></div> </div> </div> </section><section class="wifi"> <div class="container border-top"> <div class="row flex-column-reverse flex-lg-row py-5"> <div class="col-md-6 my-auto"> <h2 class="pb-3">Bun venit, Cold Plasma+! La revedere, bacterii!</h2> <p class="font-weight-light">Generatorul de ioni cu tehnologie imbunatatita Cold Plasma+ realizeaza purificarea si dezodorizarea aerului din camera, putand obtine, intr-o ora, o rata de sterilizare de 93%. Avantajele funcţiei sunt:</p> <ul class="list-unstyled"> _x0001_<li class="font-weight-light pb-1">1. purificarea aerului,</li> _x0001_<li class="font-weight-light pb-1">2. distrugerea microorganismelor,</li> _x0001_<li class="font-weight-light pb-1">3. eliminarea mirosurilor neplacute,</li> _x0001_<li class="font-weight-light pb-1">4. inhibarea electricitătii statice,</li> _x0001_<li class="font-weight-light pb-1">5. imbogatirea aerului cu molecule de apa.</li> </ul> </div> <div class="col-md-6 my-auto pb-3 pb-md-0"><img class="img-fluid img-thumbnail" src="https://www.gree.ro/wp-content/uploads/2021/08/Purificare-aer-camera-coldplasma-plus.jpg" alt="coldplasma +" /></div> </div> </div> </section><section class="eco py-5"> <div class="container border-top"> <div class="row py-5"> <div class="col-md-6 my-auto pb-3 pb-md-0"><img class="img-fluid img-thumbnail d-block mx-auto" src="https://www.gree.ro/wp-content/uploads/2021/08/Auto-curatare-gree.jpg" alt="auto curatare pulsar" width="" height="" /></div> <div class="col-md-6 my-auto"> <h2 class="pb-3">1, 2, 3, 4: gata curatenia, cu zero efort!</h2> <p class="font-weight-light">Auto-curatarea in 4 pasi foloseste o tehnologie inovativa, de curatare in profunzime a evaporatorului, ce permite indepartarea murdariei, eliminand eventualele surse ale mirosurilor neplacute si pastrand aerul curat. Etapele parcurse sunt urmatoarele:</p> <ul class="list-unstyled"> _x0001_<li class="font-weight-light pb-1">1. condensare: pe suprafaţa evaporatorului se acumuleaza apa condensata, care incorporeaza murdaria si praful depuse in timp pe acesta;</li> _x0001_<li class="font-weight-light pb-1">2. inghetare: aparatul raceste si ingheata rapid condensul, iar gheata formata desprinde si inglobeaza impuritatile de pe evaporator;</li> _x0001_<li class="font-weight-light pb-1">3. dezghetare: aparatul trece in modul incalzire, gheata se topeste, spaland murdaria de pe evaporator;</li> _x0001_<li class="font-weight-light pb-1">4. uscare: aparatul sufla in continuare aer, pentru a indeparta toata umezeala si reziduurile ramase, uscand partile interne.</li> </ul> </div> </div> </div> </section><section class="wifi"> <div class="container border-top"> <div class="row flex-column-reverse flex-lg-row py-5"> <div class="col-md-6 my-auto"> <h2 class="pb-3">Filtrarea: reţeta aerului sănătos</h2> <p class="font-weight-light">Filtrul integrat, pozitionat in partea superioara a unitatii interioare, usor de demontat si de curatat, blocheaza praful si impuritatile grosiere din aer. Este urmat de un alt doilea filtrul, care elimina particulele fine, dar are si efect anti-bacterian. Nu va ramane decat sa respirati, fara nicio grija, un aer curat si sanatos.</p> </div> <div class="col-md-6 my-auto pb-3 pb-md-0"><img class="img-fluid img-thumbnail" src="https://www.gree.ro/wp-content/uploads/2021/08/filtru-pulsar.jpg" alt="filtru pulsar" /></div> </div> </div> </section><section class="eco py-5"> <div class="container border-top"> <div class="row py-5"> <div class="col-md-6 my-auto pb-3 pb-md-0"><img class="img-fluid img-thumbnail d-block mx-auto" src="https://www.gree.ro/wp-content/uploads/2021/08/Carcasa-mata-design-simplu-pulsar.jpg" alt="design modern pulsar" width="" height="" /></div> <div class="col-md-6 my-auto"> <h2 class="pb-3">Design modern, concept minimalist</h2> <p class="font-weight-light">Avand un design simplu si elegant, suprafata mata si neteda, Pulsar este usor de integrat in spatiul de locuit si placut la vedere. Flaps-ul orizontal se inchide complet, fara a lasa goluri, ajutand la pastrarea curateniei pieselor interioare. Principalele atuuri ale modelului sunt:</p> <ul class="list-unstyled"> _x0001_<li class="font-weight-light pb-1">1. textura mata,</li> _x0001_<li class="font-weight-light pb-1">2. inchiderea flaps-ului fara spatii libere,</li> _x0001_<li class="font-weight-light pb-1">3. design cu muchii rotunjite.</li> </ul> </div> </div> </div> </section><section class="wifi"> <div class="container border-top"> <div class="row flex-column-reverse flex-lg-row py-5"> <div class="col-md-6 my-auto"> <h2 class="pb-3">Confort optim intr-o liniste profunda</h2> <p class="font-weight-light">Prin design-ul inovativ si tehnologia avansata, nivelul de zgomot al intregii serii este redus in mod eficient (pana la 21dB), oferindu-va o experienta placuta si mult mai silentioasa, in conditii de functionare optimizata.</p> </div> <div class="col-md-6 my-auto pb-3 pb-md-0"><img class="img-fluid img-thumbnail" src="https://www.gree.ro/wp-content/uploads/2021/08/Nivel-scazut-zgomot-pulsar.jpg" alt="silentios pulsar" /></div> </div> </div> </section><section class="eco py-5"> <div class="container border-top"> <div class="row py-5"> <div class="col-md-6 my-auto pb-3 pb-md-0"><img class="img-fluid img-thumbnail d-block mx-auto" src="https://www.gree.ro/wp-content/uploads/2021/08/Ventilator-7-viteze-pulsar.jpg" alt="ventilator 7 viteze pulsar" width="" height="" /></div> <div class="col-md-6 my-auto"> <h2 class="pb-3">7 viteze, 7 posibilitati</h2> <p class="font-weight-light">Ventilator cu 7 trepte, potrivit pentru nevoi diverse. Viteza ventilatorului poate fi ajustata prin telecomanda. In treapta Turbo, temperatura camerei se modifica imediat, dand posibilitatea utilizatorului sa se bucure rapid de racoare, in timp ce, la viteza minima, acesta se poate bucura in liniste de racoare confortabila.</p> </div> </div> </div> </section><section class="wifi"> <div class="container border-top"> <div class="row flex-column-reverse flex-lg-row py-5"> <div class="col-md-6 my-auto"> <h2 class="pb-3">I-Feel - temperatura de care ai nevoie</h2> <p class="font-weight-light">I-Feel seteaza temperatura optima, personalizata pentru fiecare. Telecomanda transmite automat aparatului de aer conditionat, la fiecare 10 minute, nivelul detectat al temperaturii ambientale, pentru a creste nivelul de confort, pastrand functionarea in parametri optimi.</p> </div> <div class="col-md-6 my-auto pb-3 pb-md-0"><img class="img-fluid img-thumbnail" src="https://www.gree.ro/wp-content/uploads/2021/08/I-Feel-pulsar.jpg" alt="i feel pulsar" /></div> </div> </div> </section><section class="eco py-5"> <div class="container border-top"> <div class="row py-5"> <div class="col-md-6 my-auto pb-3 pb-md-0"><img class="img-fluid img-thumbnail d-block mx-auto" src="https://www.gree.ro/wp-content/uploads/2021/08/Flux-de-aer-3D-pulsar.jpg" alt="flux de aer 3d pulsar" width="" height="" /></div> <div class="col-md-6 my-auto"> <h2 class="pb-3">Racoare in orice colt al camerei</h2> <p class="font-weight-light">Flux de aer 3D de jur imprejur, in întreaga cameri. Functiile de oscilare verticala si orizontala a flapsului sunt disponibile pentru intreaga gama de produse, pentru a va oferi un flux de aer tridimensional.</p> </div> </div> </div> </section><section class="wifi"> <div class="container border-top"> <div class="row flex-column-reverse flex-lg-row py-5"> <div class="col-md-6 my-auto"> <h2 class="pb-3">Igienizare usoara = utilizare fara griji</h2> <p class="font-weight-light">Datorita design-ului ingenios, filtrul poate fi demontat si curatat cu usurinta, facand igienizarea sa foarte facila. Grila de evacuare a aerului se inchide complet, impiedicand in mod eficient intrarea prafului la interior, iar sistemul de prindere fara suruburi permite demontarea si accesul rapid la partile interne.</p> </div> <div class="col-md-6 my-auto pb-3 pb-md-0"><img class="img-fluid img-thumbnail" src="https://www.gree.ro/wp-content/uploads/2021/08/gree-pulsar-igienizare.jpg" alt="igienizare usoare pulsar" /></div> </div> </div> </section><section class="eco py-5"> <div class="container border-top"> <div class="row py-5"> <div class="col-md-6 my-auto pb-3 pb-md-0"><img class="img-fluid img-thumbnail d-block mx-auto" src="https://www.gree.ro/wp-content/uploads/2021/08/Demontare-si-mentenanta-usoare-pulsar.jpg" alt="demontare si mentenanta usoare pulsar" width="" height="" /></div> <div class="col-md-6 my-auto"> <h2 class="pb-3">Demontare ca o joaca de copii</h2> <p class="font-weight-light">Prin deschiderea panoului frontal, accesul la placa electronica se face simplu si rapid. Grila de evacuare a aerului este usor de demontat, pentru igienizare, iar filtrul integrat, pozitionat in partea superioara a unitătii, este curatat facil, fara a necesita operatiuni complicate si laborioase.</p> </div> </div> </div> </section> <div class="entry-content"></div> <div class="container pb-5"> <div class="row"> <div class="col-md-12"> <h3 class="text-center text-dark font-weight-ligh pb-3">Detalii functii</h3> </div> </div> <div class="row"> <div class="col-md-6"> <div class="functie-item p-3 h-100"><a id="colasma" class="anchor"></a> <div class="row border py-3 h-100"> <div class="col-2"><img class="img-fluid d-block w-100" src="https://www.gree.ro/wp-content/themes/acmag/img/iconite/generator-ioni-cold-plasma-plus.svg" alt="" /></div> <div class="col-10"> <h6>Generator ioni Cold Plasma+</h6> Tehnologia avansata de purificare a aerului Cold Plasma+ realizeaza purificarea si dezodorizarea aerului din camera, putand obtine, intr-o ora, o rata de sterilizare de 93%. </div> </div> </div> </div> <div class="col-md-6"> <div class="functie-item p-3 h-100"><a id="filtru-suplimentar" class="anchor"></a> <div class="row border py-3 h-100"> <div class="col-2"><img class="img-fluid d-block w-100" src="https://www.gree.ro/wp-content/themes/acmag/img/iconite/filtru-suplimentar.svg" alt="" /></div> <div class="col-10"> <h6>Filtru suplimentar</h6> Filtrarea aerului se face in doua etape: filtrul lavabil de inalta densitate blocheaza raspandirea prafului si a impuritatilor grosiere, in timp ce filtrul suplimentar opreste particulele fine, avand si efect anti-bacterian. </div> </div> </div> </div> <div class="col-md-6"> <div class="functie-item p-3 h-100"><a id="auto-clean" class="anchor"></a> <div class="row border py-3 h-100"> <div class="col-2"><img class="img-fluid d-block w-100" src="https://www.gree.ro/wp-content/themes/acmag/img/iconite/auto-curatare.svg" alt="" /></div> <div class="col-10"> <h6>Auto-curatare</h6> Pentru a mentine igiena partilor interne ale unitatii interioare, poate fi activat periodic un ciclu de curatare, care presupune condensarea, inghetarea, dezghetarea si uscare a evaporatorului. </div> </div> </div> </div> <div class="col-md-6"> <div class="functie-item p-3 h-100"><a id="wi-fi" class="anchor"></a> <div class="row border py-3 h-100"> <div class="col-2"><img class="img-fluid d-block w-100" src="https://www.gree.ro/wp-content/themes/acmag/img/iconite/control-wifi.svg" alt="" /></div> <div class="col-10"> <h6>Control Wi-Fi</h6> Aparatul permite control de la distanta, prin WiFi, cu ajutorul aplicatiei specifice si dispozitivului mobil inteligent </div> </div> </div> </div> </div> </div> <div id="collapse-wrapper-description" class=""> <div class="product-page-description description-banner-right"> <div class="product-page-description-text"> <div id="description-body" class="collapse-offset in"></div> </div> </div> </div> |  | 1930 | 1930 |  | https://aparatedeaerconditionat.ro/wp-content/uploads/2022/03/res_fc7fc5030efb37e04be055de89b433681-1.jpg¦https://aparatedeaerconditionat.ro/wp-content/uploads/2022/03/res_b14162af41684fd5e30df4eaf88fa7171-1.jpg¦https://aparatedeaerconditionat.ro/wp-content/uploads/2022/03/res_b12d8219ef1b9a6f2bedae7b7f7e0d661-1.jpg¦https://aparatedeaerconditionat.ro/wp-content/uploads/2022/03/res_42737f51b127583c96beb3f66e1af26c1.jpg |  | Aparate de aer comerciale¦Aparate de aer conditionat 12.000 BTU¦Aparate de aer conditonat rezidentiale |  |  | 12000 BTU
0 | 8490 |  | Aparat de aer conditionat Gree Pulsar GWH18AGD-K6DNA1D , 18000 BTU, Clasa A++, Auto-diagnoza, Display LED, Inverter, Alb, Wi-fi, Kit montaj inclus | <div class="container"> <div class="row"> <div class="col-md-12"><header class="entry-header pb-2 border-bottom mb-5"> <h1 class="entry-title text-dark text-uppercase">PULSAR</h1> </header></div> </div> </div> <div class="container"> <div class="row pb-4"> <div class="col-md-6"> <div id="p-carousel" class="carousel slide carousel-fade" data-bs-ride="carousel" data-bs-interval="false"> <div class="carousel-inner" role="listbox"> <div class="carousel-item active"><picture><img class="d-block img-fluid" src="https://www.gree.ro/wp-content/uploads/2021/08/gree-pulsar-panel.jpg" alt="aer conditionat" /></picture></div> </div> <ol class="carousel-indicators list-inline pt-4"> _x0001_<li class="list-inline-item active"><a class="selected" data-bs-slide-to="0" data-bs-target="#p-carousel"><img class="img-fluid" src="https://www.gree.ro/wp-content/uploads/2021/08/gree-pulsar-panel-150x79.jpg" /></a></li> _x0001_<li class="list-inline-item"><a class="selected" data-bs-slide-to="1" data-bs-target="#p-carousel"><img class="img-fluid" src="https://www.gree.ro/wp-content/uploads/2020/12/ue-bora-a4-150x79.jpg" /></a></li> _x0001_<li class="list-inline-item"><a class="selected" data-bs-slide-to="2" data-bs-target="#p-carousel"><img class="img-fluid" src="https://www.gree.ro/wp-content/uploads/2021/08/gree-pulsar-telecomanda-150x79.jpg" /></a></li> </ol> </div> </div> <div class="col-md-3"> <div class="stcn-functii pb-4"> <h6 class="text-muted">Functii:</h6> <div class="st-item-functii d-flex flex-wrap"><a id="myBtn-colasma" class="btn btn-outline-secondary btn-sm rounded m-1 p-1" role="button" href="https://www.gree.ro/gama-produse/rezidentiale/pulsar/#colasma">Cold Plasma+</a><a id="myBtn-filtru" class="btn btn-outline-secondary btn-sm rounded m-1 p-1" role="button" href="https://www.gree.ro/gama-produse/rezidentiale/pulsar/#filtru-suplimentar">Filtru suplimentar</a><a id="myBtn-coldplasma" class="btn btn-outline-secondary btn-sm rounded m-1 p-1" role="button" href="https://www.gree.ro/gama-produse/rezidentiale/pulsar/#auto-clean">Auto curatare</a><a id="myBtn-wifi" class="btn btn-outline-secondary btn-sm rounded m-1 p-1" role="button" href="https://www.gree.ro/gama-produse/rezidentiale/pulsar/#wi-fi">Control Wi-Fi</a><a id="myBtn-7-viteze" class="btn btn-outline-secondary btn-sm rounded m-1 p-1" role="button" href="https://www.gree.ro/gama-produse/rezidentiale/pulsar/#7-viteze">Ventilator cu 7 trepte de viteza</a><a id="myBtn-silentios" class="btn btn-outline-secondary btn-sm rounded m-1 p-1" role="button" href="https://www.gree.ro/gama-produse/rezidentiale/pulsar/#silentios">Mod silentios</a><a id="myBtn-turbo" class="btn btn-outline-secondary btn-sm rounded m-1 p-1" role="button" href="https://www.gree.ro/gama-produse/rezidentiale/pulsar/#buton-turbo">Buton Turbo</a><a id="myBtn-feel" class="btn btn-outline-secondary btn-sm rounded m-1 p-1" role="button" href="https://www.gree.ro/gama-produse/rezidentiale/pulsar/#feel">I Feel</a><a id="myBtn-3d" class="btn btn-outline-secondary btn-sm rounded m-1 p-1" role="button" href="https://www.gree.ro/gama-produse/rezidentiale/pulsar/#flux-3d">Flux de aer 3D</a><a id="myBtn-3setari" class="btn btn-outline-secondary btn-sm rounded m-1 p-1" role="button" href="https://www.gree.ro/gama-produse/rezidentiale/pulsar/#3-setari">3 Setari in modul Sleep</a><a id="myBtn-energie" class="btn btn-outline-secondary btn-sm rounded m-1 p-1" role="button" href="https://www.gree.ro/gama-produse/rezidentiale/pulsar/#economisire-energie">Economisire de energie</a><a id="myBtn-blocare" class="btn btn-outline-secondary btn-sm rounded m-1 p-1" role="button" href="https://www.gree.ro/gama-produse/rezidentiale/pulsar/#blocare">Blocare de siguranta</a><a id="myBtn-temporizator" class="btn btn-outline-secondary btn-sm rounded m-1 p-1" role="button" href="https://www.gree.ro/gama-produse/rezidentiale/pulsar/#temporizator">Temporizator</a><a id="myBtn-preincalzire" class="btn btn-outline-secondary btn-sm rounded m-1 p-1" role="button" href="https://www.gree.ro/gama-produse/rezidentiale/pulsar/#pre-incalzire">Pre-incalzire</a><a id="myBtn-dezghet" class="btn btn-outline-secondary btn-sm rounded m-1 p-1" role="button" href="https://www.gree.ro/gama-produse/rezidentiale/pulsar/#dezghetare-inteligenta">Dezghetare inteligenta</a><a id="myBtn-mentenanta" class="btn btn-outline-secondary btn-sm rounded m-1 p-1" role="button" href="https://www.gree.ro/gama-produse/rezidentiale/pulsar/#mentenanta">Mentenanta usoara</a><a id="myBtn-demontare" class="btn btn-outline-secondary btn-sm rounded m-1 p-1" role="button" href="https://www.gree.ro/gama-produse/rezidentiale/pulsar/#demontare">Demontare rapida</a><a id="myBtn-tensiune-scazuta" class="btn btn-outline-secondary btn-sm rounded m-1 p-1" role="button" href="https://www.gree.ro/gama-produse/rezidentiale/pulsar/#tensiune-scazuta">Pornire la tensiune scazuta</a><a id="myBtn-start" class="btn btn-outline-secondary btn-sm rounded m-1 p-1" role="button" href="https://www.gree.ro/gama-produse/rezidentiale/pulsar/#autorestart">Auto-restart</a><a id="myBtn-diagnoza" class="btn btn-outline-secondary btn-sm rounded m-1 p-1" role="button" href="https://www.gree.ro/gama-produse/rezidentiale/pulsar/#autodiagnoza">Auto-diagnoza</a></div> <div class="pt-5 btn-group-vertical d-block"><a class="btn btn-outline-secondary" role="button" href="https://www.gree.ro/gama-produse/rezidentiale/pulsar/#documentatie">Documentatie</a> <a class="btn btn-outline-secondary" role="button" href="https://www.gree.ro/gama-produse/rezidentiale/pulsar/#datetehnice">Date tehnice</a> <a class="btn btn-outline-secondary" role="button" href="https://www.gree.ro/gama-produse/rezidentiale/pulsar/#certificateenergetice">Certificate energetice</a></div> </div> </div> <div class="col-md-3"> <div class="row"> <div class="col-md-12"> <h6 class="text-muted">Clasa de energie:</h6> </div> <div class="col-6 col-md-6 border-end py-2"> <p class="h3 text-center text-primary">A++</p> </div> <div class="col-6 col-md-6 py-2"> <p class="h3 text-center text-primary">A+</p> </div> </div> </div> </div> </div> <section class="eco py-5"> <div class="container border-top"> <div class="row py-5"> <div class="col-md-7 mx-auto"></div> </div> </div> </section><section class="wifi"> <div class="container border-top"> <div class="row flex-column-reverse flex-lg-row py-5"> <div class="col-md-6 my-auto"> <h2 class="pb-3">Bun venit, Cold Plasma+! La revedere, bacterii!</h2> <p class="font-weight-light">Generatorul de ioni cu tehnologie imbunatatita Cold Plasma+ realizeaza purificarea si dezodorizarea aerului din camera, putand obtine, intr-o ora, o rata de sterilizare de 93%. Avantajele funcţiei sunt:</p> <ul class="list-unstyled"> _x0001_<li class="font-weight-light pb-1">1. purificarea aerului,</li> _x0001_<li class="font-weight-light pb-1">2. distrugerea microorganismelor,</li> _x0001_<li class="font-weight-light pb-1">3. eliminarea mirosurilor neplacute,</li> _x0001_<li class="font-weight-light pb-1">4. inhibarea electricitătii statice,</li> _x0001_<li class="font-weight-light pb-1">5. imbogatirea aerului cu molecule de apa.</li> </ul> </div> <div class="col-md-6 my-auto pb-3 pb-md-0"><img class="img-fluid img-thumbnail" src="https://www.gree.ro/wp-content/uploads/2021/08/Purificare-aer-camera-coldplasma-plus.jpg" alt="coldplasma +" /></div> </div> </div> </section><section class="eco py-5"> <div class="container border-top"> <div class="row py-5"> <div class="col-md-6 my-auto pb-3 pb-md-0"><img class="img-fluid img-thumbnail d-block mx-auto" src="https://www.gree.ro/wp-content/uploads/2021/08/Auto-curatare-gree.jpg" alt="auto curatare pulsar" width="" height="" /></div> <div class="col-md-6 my-auto"> <h2 class="pb-3">1, 2, 3, 4: gata curatenia, cu zero efort!</h2> <p class="font-weight-light">Auto-curatarea in 4 pasi foloseste o tehnologie inovativa, de curatare in profunzime a evaporatorului, ce permite indepartarea murdariei, eliminand eventualele surse ale mirosurilor neplacute si pastrand aerul curat. Etapele parcurse sunt urmatoarele:</p> <ul class="list-unstyled"> _x0001_<li class="font-weight-light pb-1">1. condensare: pe suprafaţa evaporatorului se acumuleaza apa condensata, care incorporeaza murdaria si praful depuse in timp pe acesta;</li> _x0001_<li class="font-weight-light pb-1">2. inghetare: aparatul raceste si ingheata rapid condensul, iar gheata formata desprinde si inglobeaza impuritatile de pe evaporator;</li> _x0001_<li class="font-weight-light pb-1">3. dezghetare: aparatul trece in modul incalzire, gheata se topeste, spaland murdaria de pe evaporator;</li> _x0001_<li class="font-weight-light pb-1">4. uscare: aparatul sufla in continuare aer, pentru a indeparta toata umezeala si reziduurile ramase, uscand partile interne.</li> </ul> </div> </div> </div> </section><section class="wifi"> <div class="container border-top"> <div class="row flex-column-reverse flex-lg-row py-5"> <div class="col-md-6 my-auto"> <h2 class="pb-3">Filtrarea: reţeta aerului sănătos</h2> <p class="font-weight-light">Filtrul integrat, pozitionat in partea superioara a unitatii interioare, usor de demontat si de curatat, blocheaza praful si impuritatile grosiere din aer. Este urmat de un alt doilea filtrul, care elimina particulele fine, dar are si efect anti-bacterian. Nu va ramane decat sa respirati, fara nicio grija, un aer curat si sanatos.</p> </div> <div class="col-md-6 my-auto pb-3 pb-md-0"><img class="img-fluid img-thumbnail" src="https://www.gree.ro/wp-content/uploads/2021/08/filtru-pulsar.jpg" alt="filtru pulsar" /></div> </div> </div> </section><section class="eco py-5"> <div class="container border-top"> <div class="row py-5"> <div class="col-md-6 my-auto pb-3 pb-md-0"><img class="img-fluid img-thumbnail d-block mx-auto" src="https://www.gree.ro/wp-content/uploads/2021/08/Carcasa-mata-design-simplu-pulsar.jpg" alt="design modern pulsar" width="" height="" /></div> <div class="col-md-6 my-auto"> <h2 class="pb-3">Design modern, concept minimalist</h2> <p class="font-weight-light">Avand un design simplu si elegant, suprafata mata si neteda, Pulsar este usor de integrat in spatiul de locuit si placut la vedere. Flaps-ul orizontal se inchide complet, fara a lasa goluri, ajutand la pastrarea curateniei pieselor interioare. Principalele atuuri ale modelului sunt:</p> <ul class="list-unstyled"> _x0001_<li class="font-weight-light pb-1">1. textura mata,</li> _x0001_<li class="font-weight-light pb-1">2. inchiderea flaps-ului fara spatii libere,</li> _x0001_<li class="font-weight-light pb-1">3. design cu muchii rotunjite.</li> </ul> </div> </div> </div> </section><section class="wifi"> <div class="container border-top"> <div class="row flex-column-reverse flex-lg-row py-5"> <div class="col-md-6 my-auto"> <h2 class="pb-3">Confort optim intr-o liniste profunda</h2> <p class="font-weight-light">Prin design-ul inovativ si tehnologia avansata, nivelul de zgomot al intregii serii este redus in mod eficient (pana la 21dB), oferindu-va o experienta placuta si mult mai silentioasa, in conditii de functionare optimizata.</p> </div> <div class="col-md-6 my-auto pb-3 pb-md-0"><img class="img-fluid img-thumbnail" src="https://www.gree.ro/wp-content/uploads/2021/08/Nivel-scazut-zgomot-pulsar.jpg" alt="silentios pulsar" /></div> </div> </div> </section><section class="eco py-5"> <div class="container border-top"> <div class="row py-5"> <div class="col-md-6 my-auto pb-3 pb-md-0"><img class="img-fluid img-thumbnail d-block mx-auto" src="https://www.gree.ro/wp-content/uploads/2021/08/Ventilator-7-viteze-pulsar.jpg" alt="ventilator 7 viteze pulsar" width="" height="" /></div> <div class="col-md-6 my-auto"> <h2 class="pb-3">7 viteze, 7 posibilitati</h2> <p class="font-weight-light">Ventilator cu 7 trepte, potrivit pentru nevoi diverse. Viteza ventilatorului poate fi ajustata prin telecomanda. In treapta Turbo, temperatura camerei se modifica imediat, dand posibilitatea utilizatorului sa se bucure rapid de racoare, in timp ce, la viteza minima, acesta se poate bucura in liniste de racoare confortabila.</p> </div> </div> </div> </section><section class="wifi"> <div class="container border-top"> <div class="row flex-column-reverse flex-lg-row py-5"> <div class="col-md-6 my-auto"> <h2 class="pb-3">I-Feel - temperatura de care ai nevoie</h2> <p class="font-weight-light">I-Feel seteaza temperatura optima, personalizata pentru fiecare. Telecomanda transmite automat aparatului de aer conditionat, la fiecare 10 minute, nivelul detectat al temperaturii ambientale, pentru a creste nivelul de confort, pastrand functionarea in parametri optimi.</p> </div> <div class="col-md-6 my-auto pb-3 pb-md-0"><img class="img-fluid img-thumbnail" src="https://www.gree.ro/wp-content/uploads/2021/08/I-Feel-pulsar.jpg" alt="i feel pulsar" /></div> </div> </div> </section><section class="eco py-5"> <div class="container border-top"> <div class="row py-5"> <div class="col-md-6 my-auto pb-3 pb-md-0"><img class="img-fluid img-thumbnail d-block mx-auto" src="https://www.gree.ro/wp-content/uploads/2021/08/Flux-de-aer-3D-pulsar.jpg" alt="flux de aer 3d pulsar" width="" height="" /></div> <div class="col-md-6 my-auto"> <h2 class="pb-3">Racoare in orice colt al camerei</h2> <p class="font-weight-light">Flux de aer 3D de jur imprejur, in întreaga cameri. Functiile de oscilare verticala si orizontala a flapsului sunt disponibile pentru intreaga gama de produse, pentru a va oferi un flux de aer tridimensional.</p> </div> </div> </div> </section><section class="wifi"> <div class="container border-top"> <div class="row flex-column-reverse flex-lg-row py-5"> <div class="col-md-6 my-auto"> <h2 class="pb-3">Igienizare usoara = utilizare fara griji</h2> <p class="font-weight-light">Datorita design-ului ingenios, filtrul poate fi demontat si curatat cu usurinta, facand igienizarea sa foarte facila. Grila de evacuare a aerului se inchide complet, impiedicand in mod eficient intrarea prafului la interior, iar sistemul de prindere fara suruburi permite demontarea si accesul rapid la partile interne.</p> </div> <div class="col-md-6 my-auto pb-3 pb-md-0"><img class="img-fluid img-thumbnail" src="https://www.gree.ro/wp-content/uploads/2021/08/gree-pulsar-igienizare.jpg" alt="igienizare usoare pulsar" /></div> </div> </div> </section><section class="eco py-5"> <div class="container border-top"> <div class="row py-5"> <div class="col-md-6 my-auto pb-3 pb-md-0"><img class="img-fluid img-thumbnail d-block mx-auto" src="https://www.gree.ro/wp-content/uploads/2021/08/Demontare-si-mentenanta-usoare-pulsar.jpg" alt="demontare si mentenanta usoare pulsar" width="" height="" /></div> <div class="col-md-6 my-auto"> <h2 class="pb-3">Demontare ca o joaca de copii</h2> <p class="font-weight-light">Prin deschiderea panoului frontal, accesul la placa electronica se face simplu si rapid. Grila de evacuare a aerului este usor de demontat, pentru igienizare, iar filtrul integrat, pozitionat in partea superioara a unitătii, este curatat facil, fara a necesita operatiuni complicate si laborioase.</p> </div> </div> </div> </section> <div class="entry-content"></div> <div class="container pb-5"> <div class="row"> <div class="col-md-12"> <h3 class="text-center text-dark font-weight-ligh pb-3">Detalii functii</h3> </div> </div> <div class="row"> <div class="col-md-6"> <div class="functie-item p-3 h-100"><a id="colasma" class="anchor"></a> <div class="row border py-3 h-100"> <div class="col-2"><img class="img-fluid d-block w-100" src="https://www.gree.ro/wp-content/themes/acmag/img/iconite/generator-ioni-cold-plasma-plus.svg" alt="" /></div> <div class="col-10"> <h6>Generator ioni Cold Plasma+</h6> Tehnologia avansata de purificare a aerului Cold Plasma+ realizeaza purificarea si dezodorizarea aerului din camera, putand obtine, intr-o ora, o rata de sterilizare de 93%. </div> </div> </div> </div> <div class="col-md-6"> <div class="functie-item p-3 h-100"><a id="filtru-suplimentar" class="anchor"></a> <div class="row border py-3 h-100"> <div class="col-2"><img class="img-fluid d-block w-100" src="https://www.gree.ro/wp-content/themes/acmag/img/iconite/filtru-suplimentar.svg" alt="" /></div> <div class="col-10"> <h6>Filtru suplimentar</h6> Filtrarea aerului se face in doua etape: filtrul lavabil de inalta densitate blocheaza raspandirea prafului si a impuritatilor grosiere, in timp ce filtrul suplimentar opreste particulele fine, avand si efect anti-bacterian. </div> </div> </div> </div> <div class="col-md-6"> <div class="functie-item p-3 h-100"><a id="auto-clean" class="anchor"></a> <div class="row border py-3 h-100"> <div class="col-2"><img class="img-fluid d-block w-100" src="https://www.gree.ro/wp-content/themes/acmag/img/iconite/auto-curatare.svg" alt="" /></div> <div class="col-10"> <h6>Auto-curatare</h6> Pentru a mentine igiena partilor interne ale unitatii interioare, poate fi activat periodic un ciclu de curatare, care presupune condensarea, inghetarea, dezghetarea si uscare a evaporatorului. </div> </div> </div> </div> <div class="col-md-6"> <div class="functie-item p-3 h-100"><a id="wi-fi" class="anchor"></a> <div class="row border py-3 h-100"> <div class="col-2"><img class="img-fluid d-block w-100" src="https://www.gree.ro/wp-content/themes/acmag/img/iconite/control-wifi.svg" alt="" /></div> <div class="col-10"> <h6>Control Wi-Fi</h6> Aparatul permite control de la distanta, prin WiFi, cu ajutorul aplicatiei specifice si dispozitivului mobil inteligent </div> </div> </div> </div> </div> </div> <div id="collapse-wrapper-description" class=""> <div class="product-page-description description-banner-right"> <div class="product-page-description-text"> <div id="description-body" class="collapse-offset in"></div> </div> </div> </div> |  | 3420 | 3420 |  | https://aparatedeaerconditionat.ro/wp-content/uploads/2022/03/res_fc7fc5030efb37e04be055de89b433681-2.jpg¦https://aparatedeaerconditionat.ro/wp-content/uploads/2022/03/res_b14162af41684fd5e30df4eaf88fa7171-2.jpg¦https://aparatedeaerconditionat.ro/wp-content/uploads/2022/03/res_b12d8219ef1b9a6f2bedae7b7f7e0d661-2.jpg |  | Aparate de aer comerciale¦Aparate de aer conditionat 18000 BTU¦Aparate de aer conditonat rezidentiale |  |  | 18000 BTU
0 | 8502 |  | Aparat de aer conditionat Gree Pulsar GWH24AGD-K6DNA1C Inverter 24000 BTU, Clasa A++, Generator ioni Cold Plasma, Filtru Catechin, Functia ”I Feel”, WiFi | <h2 class="page-section-title">Descriere</h2> <div id="collapse-wrapper-description" class=""> <div class="product-page-description description-banner-right"> <div class="product-page-description-text"> <div id="description-body" class="collapse-offset in"> <div>Aparat de aer conditionat</div> <h3>Gree Pulsar GWH24AGD-K6DNA1C Inverter 24000 BTU</h3> <img class=" lazy" src="https://www.aparatedeaerconditionat.ro/media/wysiwyg/prezentari-produse/aer-conditionat/rezidential/gree/Pulsar/aparat-de-aer-conditionat-gree-pulsar-banner-2.jpg" alt="Aparat de aer conditionat Gree Pulsar" width="832" height="340" align="" data-src="https://www.aparatedeaerconditionat.ro/media/wysiwyg/prezentari-produse/aer-conditionat/rezidential/gree/Pulsar/aparat-de-aer-conditionat-gree-pulsar-banner-2.jpg" data-loaded="true" /> &nbsp; <img class=" lazy" src="https://www.aparatedeaerconditionat.ro/media/wysiwyg/producatori/gree/generale/gree-logo-1.png" alt="Gree logo" width="" height="49" align="" data-src="https://www.aparatedeaerconditionat.ro/media/wysiwyg/producatori/gree/generale/gree-logo-1.png" data-loaded="true" />CEL MAI MARE producator mondial de aparate de aer conditionat, compania chineza Gree, propune gama de unitati Pulsar, care incorporeaza tehnologii avansate precum <strong>generatorul Cold Plasma+, filtrul Catechin</strong> si functia "<strong>I feel</strong>". <img class=" lazy" src="https://www.aparatedeaerconditionat.ro/media/wysiwyg/producatori/gree/generale/r-32-eco-gree-50px.png" alt="Eco Gree - R32" width="50" height="29" align="" data-src="https://www.aparatedeaerconditionat.ro/media/wysiwyg/producatori/gree/generale/r-32-eco-gree-50px.png" data-loaded="true" />GREE dovedeste responsabilitate fata de poluarea mediului, prin folosirea agentului frigorific <strong>R32</strong>, in timp ce asigura un consum de energie diminuat prin implementarea tehnologiei <strong>Inverter</strong>. <img class=" lazy" src="https://www.aparatedeaerconditionat.ro/media/wysiwyg/producatori/gree/generale/gree-_-logo.png" alt="GREE+" width="" height="50" align="" data-src="https://www.aparatedeaerconditionat.ro/media/wysiwyg/producatori/gree/generale/gree-_-logo.png" data-loaded="true" />POTI CONTROLA<strong> </strong>activitatea unitatii de oriunde te-ai afla, de pe smartphone, prin intermediul aplicatiei <strong>GREE+, </strong>pe care o poti descarca de pe App Store sau Google Play. <h4>TEHNOLOGII CARE FAC DIFERENTA</h4> <strong><img class=" lazy" src="https://www.aparatedeaerconditionat.ro/media/wysiwyg/producatori/gree/generale/protectie-aer-rece-icon-gree.png" alt="Protectie aer rece" width="50" height="" align="" data-src="https://www.aparatedeaerconditionat.ro/media/wysiwyg/producatori/gree/generale/protectie-aer-rece-icon-gree.png" data-loaded="true" /></strong><strong>Protectie aer rece</strong> - dupa ce va fi activata in modul incalzire, unitatea interna va incepe sa trimita jeturi de aer cu o intarziere de 1-5 minute, in functie de temperatura ambientala, pentru a feri utilizatorul de eventualii curenti de aer rece. <strong><img class=" lazy" src="https://www.aparatedeaerconditionat.ro/media/wysiwyg/producatori/gree/generale/buton-turbo-icon-gree.png" alt="Buton Turbo" width="50" height="" align="" data-src="https://www.aparatedeaerconditionat.ro/media/wysiwyg/producatori/gree/generale/buton-turbo-icon-gree.png" data-loaded="true" /></strong><strong>Functia "Turbo"</strong> - cand activezi aceasta functie, ventilatorul va opera la o turatie ridicata atat in modul racire, cat si in modul incalzire, pentru a atinge rapid parametrii climatici doriti. <strong><img class=" lazy" src="https://www.aparatedeaerconditionat.ro/media/wysiwyg/producatori/gree/generale/gree-preincalzire-inteligenta.png" alt="Functia &quot;Preincalzire inteligenta&quot;" width="50" height="" align="" data-src="https://www.aparatedeaerconditionat.ro/media/wysiwyg/producatori/gree/generale/gree-preincalzire-inteligenta.png" data-loaded="true" /></strong><strong>Functia "Preincalzire inteligenta"</strong> - aceasta functie protejeaza impotriva curentilor de aer rece, atunci cand aparatul este folosit in regim de incalzire. <strong><img class=" lazy" src="https://www.aparatedeaerconditionat.ro/media/wysiwyg/producatori/gree/generale/dezghetare-inteligenta-icon-gree.png" alt="Dezghetare inteligenta" width="50" height="" align="" data-src="https://www.aparatedeaerconditionat.ro/media/wysiwyg/producatori/gree/generale/dezghetare-inteligenta-icon-gree.png" data-loaded="true" /></strong><strong>Dezghetare inteligenta</strong> - permite dezghetarea unitatii exterioare doar cand parametrii climatici o impun, nu la intervale regulate de timp, de aici rezultand importante economii de energie. <strong><img class=" lazy" src="https://www.aparatedeaerconditionat.ro/media/wysiwyg/producatori/gree/generale/dezumidificare-icon-gree.png" alt="Dezumidificare" width="50" height="" align="" data-src="https://www.aparatedeaerconditionat.ro/media/wysiwyg/producatori/gree/generale/dezumidificare-icon-gree.png" data-loaded="true" /></strong><strong>Dezumidificare</strong> - excesul de umiditate este indepartat prin controlul temperaturii ambientale, prevenindu-se astfel disconfortul pentru utilizator, precum si aparitia mucegaiului. &nbsp; &nbsp; <h4>AER CURAT SI SANATOS</h4> <img class=" lazy" src="https://www.aparatedeaerconditionat.ro/media/wysiwyg/producatori/gree/generale/gree-generator-ioni-cold-plasma-plus.png" alt="Gree - Generator Cold Plasma+" width="50" height="" align="" data-src="https://www.aparatedeaerconditionat.ro/media/wysiwyg/producatori/gree/generale/gree-generator-ioni-cold-plasma-plus.png" data-loaded="true" /> <strong>Generator Cold Plasma+</strong> - este o tehnologie avansata care indeparteaza mirosurile neplacute, umidifica aerul si neutralizeaza aprox. 93% din bacterii, virusuri si alergeni prin emisia controlata de ioni in atmosfera. <img class=" lazy" src="https://www.aparatedeaerconditionat.ro/media/wysiwyg/prezentari-produse/aer-conditionat/rezidential/gree/Pulsar/gree-pulsar-generator-ioni-cold-plasma_-1-1.jpg" alt="Generator Cold Plasma+ - ambient interior" width="832" height="553" align="" data-src="https://www.aparatedeaerconditionat.ro/media/wysiwyg/prezentari-produse/aer-conditionat/rezidential/gree/Pulsar/gree-pulsar-generator-ioni-cold-plasma_-1-1.jpg" data-loaded="true" /> <img class=" lazy" src="https://www.aparatedeaerconditionat.ro/media/wysiwyg/producatori/gree/generale/filtru-catechin-icon-gree.png" alt="Filtru catechin" width="50" height="" align="" data-src="https://www.aparatedeaerconditionat.ro/media/wysiwyg/producatori/gree/generale/filtru-catechin-icon-gree.png" data-loaded="true" /> <strong>Filtrul Catechin</strong> - este un filtru de aer fabricat dintr-un extras natural de ceai verde care absoarbe fumul de tutun, mirosurile neplacute si impiedica aparitia microorganismelor in spatiile interioare. Are calitati de antioxidare si sterilizare, fiind o substanta naturala antivirala si antibacteriana. <img class=" lazy" src="https://www.aparatedeaerconditionat.ro/media/wysiwyg/prezentari-produse/aer-conditionat/rezidential/gree/Pulsar/gree-filtru-catechin-2.jpg" alt="Filtru Catechin" width="832" height="" align="" data-src="https://www.aparatedeaerconditionat.ro/media/wysiwyg/prezentari-produse/aer-conditionat/rezidential/gree/Pulsar/gree-filtru-catechin-2.jpg" data-loaded="true" /> <img class=" lazy" src="https://www.aparatedeaerconditionat.ro/media/wysiwyg/producatori/gree/generale/compact-design-icon-gree.png" alt="Design modern, elegant" width="50" height="" align="" data-src="https://www.aparatedeaerconditionat.ro/media/wysiwyg/producatori/gree/generale/compact-design-icon-gree.png" data-loaded="true" /> <strong>Design modern, concept minimalist</strong> - integrarea acestei unitati in spatiul de locuit este foarte simpla, datorita designului simplu si elegant. Atuurile acestui model sunt: 1. Design cu muchii rotunjite; 2. Textura mata; 3. Inchiderea perfecta a flapsurilor, fara a lasa interspatii deranjante estetic. <img class=" lazy" src="https://www.aparatedeaerconditionat.ro/media/wysiwyg/prezentari-produse/aer-conditionat/rezidential/gree/Pulsar/gree-pulsar-concept-modern-minimalist-1.jpg" alt="Gree Pulsar - Design modern, elegant" width="832" height="" align="" data-src="https://www.aparatedeaerconditionat.ro/media/wysiwyg/prezentari-produse/aer-conditionat/rezidential/gree/Pulsar/gree-pulsar-concept-modern-minimalist-1.jpg" data-loaded="true" /> <img class=" lazy" src="https://www.aparatedeaerconditionat.ro/media/wysiwyg/producatori/gree/generale/gree-ventilator-cu-7-viteze.png" alt="Gree - ventilator cu 7 viteze" width="50" height="" align="" data-src="https://www.aparatedeaerconditionat.ro/media/wysiwyg/producatori/gree/generale/gree-ventilator-cu-7-viteze.png" data-loaded="true" /> <strong>Ventilator cu 7 viteze</strong> - ventilatorul are o functionare ajustabila pentru orice nevoie a utilizatorului - datorita celor 7 trepte de viteza cu care a fost dotat. Astfel, la viteza minima, climatul interior va fi invadat treptat de o racoare confortabila. In schimb, treapta Turbo poate fi activata in situatiile in care este necesara o schimbare foarte rapida a temperaturii interioare. <img class=" lazy" src="https://www.aparatedeaerconditionat.ro/media/wysiwyg/prezentari-produse/aer-conditionat/rezidential/gree/Pulsar/gree-pulsar-ventilator-7-viteze-2.jpg" alt="Gree Pulsar - ventilator cu 7 viteze" width="832" height="475" align="" data-src="https://www.aparatedeaerconditionat.ro/media/wysiwyg/prezentari-produse/aer-conditionat/rezidential/gree/Pulsar/gree-pulsar-ventilator-7-viteze-2.jpg" data-loaded="true" /> <img class=" lazy" src="https://www.aparatedeaerconditionat.ro/media/wysiwyg/producatori/gree/generale/I-feel-gree-100px.png" alt="Functia &quot;I feel&quot;" width="50" height="" align="" data-src="https://www.aparatedeaerconditionat.ro/media/wysiwyg/producatori/gree/generale/I-feel-gree-100px.png" data-loaded="true" /> <strong>Functia "I feel"</strong> - daca doresti un climat personalizat intr-o anumita zona a camerei, plaseaza telecomanda in perimetrul respectiv, dupa care activeaza senzorul "I feel". Gratie acestei functii, aparatul va receptiona comanda si iti va crea rapid climatul dorit in zona respectiva. Telecomanda transmite automat aparatului, la fiecare 10 minute, nivelul detectat al temperaturii ambientale, asigurand o functionare in parametrii optimi. <img class=" lazy" src="https://www.aparatedeaerconditionat.ro/media/wysiwyg/prezentari-produse/aer-conditionat/rezidential/gree/Pulsar/gree-functia-i-feel-1.jpg" alt="Gree - functia I Feel" width="832" height="475" align="" data-src="https://www.aparatedeaerconditionat.ro/media/wysiwyg/prezentari-produse/aer-conditionat/rezidential/gree/Pulsar/gree-functia-i-feel-1.jpg" data-loaded="true" /> <h2><img class=" lazy" src="https://www.aparatedeaerconditionat.ro/media/wysiwyg/producatori/gree/generale/flux-de-aer-3d-icon-gree.png" alt="Fluxul de aer 3D" width="50" height="" align="" data-src="https://www.aparatedeaerconditionat.ro/media/wysiwyg/producatori/gree/generale/flux-de-aer-3d-icon-gree.png" data-loaded="true" /></h2> <strong>Fluxul de aer 3D</strong> - functiile de oscilare a flapsului pe verticala si pe orizontala creeaza un flux de aer tridimensional care ajunge in orice colt al camerei. Aceasta tehnologie este disponibila pentru toate produsele din gama Gree Pulsar, indiferent de capacitate. <img class=" lazy" src="https://www.aparatedeaerconditionat.ro/media/wysiwyg/prezentari-produse/aer-conditionat/rezidential/gree/Pulsar/gree-fluxul-de-aer-3d.jpg" alt="Gree - fluxul de aer 3D" width="832" height="" align="" data-src="https://www.aparatedeaerconditionat.ro/media/wysiwyg/prezentari-produse/aer-conditionat/rezidential/gree/Pulsar/gree-fluxul-de-aer-3d.jpg" data-loaded="true" /> <h2><img class=" lazy" src="https://www.aparatedeaerconditionat.ro/media/wysiwyg/producatori/gree/generale/gree-demontare-rapida.png" alt="Gree - demontare rapida" width="50" height="" align="" data-src="https://www.aparatedeaerconditionat.ro/media/wysiwyg/producatori/gree/generale/gree-demontare-rapida.png" data-loaded="true" /></h2> <strong>Igienizare usoara, demontare rapida</strong> - sistemul de prindere fara suruburi permite demontarea rapida a unitatii si curatarea facila a filtrului, astfel incat igienizarea nu provoaca batai de cap. Grila de evacuare a aerului se inchide complet, impiedicand patrunderea aerului in interior. <img class=" lazy" src="https://www.aparatedeaerconditionat.ro/media/wysiwyg/prezentari-produse/aer-conditionat/rezidential/gree/Pulsar/gree-pulsar-demontare-si_spalare-filtru-1.jpg" alt="Gree - demontare usoara, igienizare facila" width="832" height="" align="" data-src="https://www.aparatedeaerconditionat.ro/media/wysiwyg/prezentari-produse/aer-conditionat/rezidential/gree/Pulsar/gree-pulsar-demontare-si_spalare-filtru-1.jpg" data-loaded="true" /> <h2></h2> <h4>TELECOMANDA PERFORMANTA</h4> <img class=" lazy" src="https://www.aparatedeaerconditionat.ro/media/wysiwyg/prezentari-produse/aer-conditionat/rezidential/gree/Pulsar/Aparat-de-aer-conditionat-Gree-Pulsar-telecomanda.jpg" alt="Telecomanda Gree" width="85" height="" align="" data-src="https://www.aparatedeaerconditionat.ro/media/wysiwyg/prezentari-produse/aer-conditionat/rezidential/gree/Pulsar/Aparat-de-aer-conditionat-Gree-Pulsar-telecomanda.jpg" data-loaded="true" /> <strong>Multiple viteze de ventilare</strong> - viteza ventilatorului poate fi ajustata pe 7 nivele - intre treapta <em>minima</em> (de confort) si treapta <em>Turbo</em>, potrivita situatiilor cand este necesara o racire rapida <strong>5 moduri de operare</strong> - Auto, Racire, Incalzire, Dezumidificare si Ventilare <strong>Reglare temperatura interval racire</strong> - 16-30°C <strong>Senzor de ambient</strong> - aferent functiei "I feel" <strong>Activare-dezactivare</strong> afisaj unitate interioara <strong>Blocare de siguranta</strong> &nbsp; <h4>FUNCTII AUTOMATIZATE</h4> <strong><img class=" lazy" src="https://www.aparatedeaerconditionat.ro/media/wysiwyg/producatori/gree/generale/mod-auto-icon-gree.png" alt="Modul Auto" width="50" height="" align="" data-src="https://www.aparatedeaerconditionat.ro/media/wysiwyg/producatori/gree/generale/mod-auto-icon-gree.png" data-loaded="true" /></strong><strong>Modul auto</strong> - la pornirea aparatului, senzorii actioneaza automat pentru a aduce temperatura ambientului la nivelul preselectat. <strong><img class=" lazy" src="https://www.aparatedeaerconditionat.ro/media/wysiwyg/producatori/gree/generale/auto-clean-icon-gree.png" alt="Auto Clean" width="50" height="" align="" data-src="https://www.aparatedeaerconditionat.ro/media/wysiwyg/producatori/gree/generale/auto-clean-icon-gree.png" data-loaded="true" /></strong><strong>Auto clean</strong> - dupa utilizarea aparatului de aer conditionat in regim de racire, ventilatorul va continua sa se invarta pentru a usca schimbatorul de caldura, prevenind astfel aparitia mucegaiului. <strong><img class=" lazy" src="https://www.aparatedeaerconditionat.ro/media/wysiwyg/producatori/gree/generale/auto-diagnoza-icon-gree.png" alt="Autodiagnoza" width="50" height="" align="" data-src="https://www.aparatedeaerconditionat.ro/media/wysiwyg/producatori/gree/generale/auto-diagnoza-icon-gree.png" data-loaded="true" /></strong><strong>Autodiagnoza</strong> - aparatul de aer conditionat poate depista automat erorile aparute in timpul functionarii, afisandu-le imediat pe display. <strong><img class=" lazy" src="https://www.aparatedeaerconditionat.ro/media/wysiwyg/producatori/gree/generale/auto-restart-icon-gree.png" alt="Autorestart" width="50" height="" align="" data-src="https://www.aparatedeaerconditionat.ro/media/wysiwyg/producatori/gree/generale/auto-restart-icon-gree.png" data-loaded="true" /></strong><strong>Autorestart</strong> - aceasta functie reporneste aparatul cu parametrii aferenti ultimei setari, daca acesta s-a oprit din cauza unei caderi de tensiune. &nbsp; <h4>UNITATE EXTERNA ECONOMICA, ECOLOGICA SI EFICIENTA ENERGETIC</h4> <strong><img class=" lazy" src="https://www.aparatedeaerconditionat.ro/media/wysiwyg/prezentari-produse/aer-conditionat/rezidential/gree/Amber/unitate-externa-gree-amber.jpg" alt="Unitate externa - Gree" width="380" height="" align="" data-src="https://www.aparatedeaerconditionat.ro/media/wysiwyg/prezentari-produse/aer-conditionat/rezidential/gree/Amber/unitate-externa-gree-amber.jpg" data-loaded="true" /></strong> <strong><img class=" lazy" src="https://www.aparatedeaerconditionat.ro/media/wysiwyg/producatori/gree/generale/refrigerant-R-32-1.png" alt="Freon R32" width="50" height="" align="" data-src="https://www.aparatedeaerconditionat.ro/media/wysiwyg/producatori/gree/generale/refrigerant-R-32-1.png" data-loaded="true" /></strong> <strong>Freon R32</strong> - alegerea unui echipament Gree cu freon R32 aduce o serie de avantaje, cum ar fi reducerea impactului asupra mediului cu peste 65%, comparativ cu un produs echipat cu <em>R-410A, </em>scaderea consumului de energie si reciclarea mai usoara (agent monocomponent) <strong>Compresor in doua trepte</strong> - permite comprimarea aerului in doua etape si este dotat cu tehnologia Inverter <strong>Ventilator</strong> - eficient si silentios <strong>Cutie metalica </strong>pentru protectia circuitelor impotriva eventualelor socuri (inclusiv anti-foc) <strong>Placata cu </strong>strat anti-coroziv Golden Fin<strong> </strong> <strong>Clasa energetica - </strong>A++ in regim de racire, respectiv A+ in regim de incalzire <h4></h4> <h4>FUNCTII PENTRU CONFORTUL TAU</h4> <strong><img class=" lazy" src="https://www.aparatedeaerconditionat.ro/media/wysiwyg/producatori/gree/generale/display-led-icon-gree.png" alt="Display LED" width="50" height="" align="" data-src="https://www.aparatedeaerconditionat.ro/media/wysiwyg/producatori/gree/generale/display-led-icon-gree.png" data-loaded="true" /></strong><strong>Display LED</strong> - pentru confortul utilizatorilor, aparatul este prevazut cu un display LED care afiseaza permanent temperatura setata a aparatului. <strong><img class=" lazy" src="https://www.aparatedeaerconditionat.ro/media/wysiwyg/producatori/gree/generale/modul-sleep-icon-gree.png" alt="Functia Sleep" width="50" height="" align="" data-src="https://www.aparatedeaerconditionat.ro/media/wysiwyg/producatori/gree/generale/modul-sleep-icon-gree.png" data-loaded="true" /></strong><strong>Functia Sleep</strong> - este o functie inteligenta care regleaza automat temperatura ambientala pe timpul noptii, fiind disponibile trei moduri - Sleep 1, Sleep 2 si Sleep 3. <strong><img class=" lazy" src="https://www.aparatedeaerconditionat.ro/media/wysiwyg/producatori/gree/generale/timer-icon-gree.png" alt="Timer" width="50" height="" align="" data-src="https://www.aparatedeaerconditionat.ro/media/wysiwyg/producatori/gree/generale/timer-icon-gree.png" data-loaded="true" /></strong><strong>Timer </strong>- regleaza pornirea sau oprirea automata a aparatului - butonul TIMER-ON activeaza sau anuleaza temporizatorul pentru pornirea automata a aparatului, respectiv butonul TIMER-OFF initiaza sau anuleaza temporizatorul pentru oprire automata. <strong><img class=" lazy" src="https://www.aparatedeaerconditionat.ro/media/wysiwyg/producatori/gree/generale/blocare-icon-gree.png" alt="Functia de blocare" width="50" height="" align="" data-src="https://www.aparatedeaerconditionat.ro/media/wysiwyg/producatori/gree/generale/blocare-icon-gree.png" data-loaded="true" /></strong><strong>Functia de blocare</strong> - daca doresti sa eviti schimbarea accidentala a setarilor aparatului de catre copii, telecomanda poate fi blocata prin apasarea simultana a butoanelor "+" si "-". <img class=" lazy" src="https://www.aparatedeaerconditionat.ro/media/wysiwyg/producatori/gree/generale/afisaj-ceas-icon-gree.png" alt="Afisaj ceas" width="50" height="" align="" data-src="https://www.aparatedeaerconditionat.ro/media/wysiwyg/producatori/gree/generale/afisaj-ceas-icon-gree.png" data-loaded="true" /> <strong>Afisaj ceas</strong> - cu ajutorul telecomenzii, poti seta afisarea ceasului pe displayul unitatii. &nbsp; &nbsp; <h4>MEREU CONECTAT LA APARATUL TAU</h4> <img class=" lazy" src="https://www.aparatedeaerconditionat.ro/media/wysiwyg/prezentari-produse/aer-conditionat/rezidential/gree/Muse/wi-fi-control-inteligent-foto-gree-380px_1.jpg" alt="Gree WiFi Intelligent Control" width="300" height="" align="" data-src="https://www.aparatedeaerconditionat.ro/media/wysiwyg/prezentari-produse/aer-conditionat/rezidential/gree/Muse/wi-fi-control-inteligent-foto-gree-380px_1.jpg" data-loaded="true" /> <strong><img class=" lazy" src="https://www.aparatedeaerconditionat.ro/media/wysiwyg/prezentari-produse/aer-conditionat/rezidential/gree/golden/WiFi_1.png" alt="WiFi" width="60" height="" align="" data-src="https://www.aparatedeaerconditionat.ro/media/wysiwyg/prezentari-produse/aer-conditionat/rezidential/gree/golden/WiFi_1.png" data-loaded="true" />WiFi Intelligent Control</strong> Daca doresti sa monitorizezi permanent echipamentul, de oriunde te-ai afla, o poti face cu ajutorul aplicatiei Gree+, disponibila gratuit pentru descarcare si instalare pe smartphone sau tableta. Astfel, vei fi la curent tot timpul cu starea functionarii aparatului: - vei putea programa temperatura pe intervale orare - vei putea revizui oricand consumul de energie Poti controla echipamentul prin comanda vocala cu ajutorul aplicatiilor inteligente. </div> </div> </div> </div> |  | 4900 | 4900 |  | https://aparatedeaerconditionat.ro/wp-content/uploads/2022/03/res_6511c7c7db226382d9b17dc283ffa7dc1.jpg¦https://aparatedeaerconditionat.ro/wp-content/uploads/2022/03/res_2fb677aec27f4fc5e42ca6335e79eef11-1.jpg¦https://aparatedeaerconditionat.ro/wp-content/uploads/2022/03/res_01278b2f24ac568cb5bba67221ad43b31.jpg¦https://aparatedeaerconditionat.ro/wp-content/uploads/2022/03/res_c5569b7a1ba25ec884f81092a4fe744b1.jpg¦https://aparatedeaerconditionat.ro/wp-content/uploads/2022/03/res_cc5d54ccf3c65d556810cb48daa4848a1.jpg¦https://aparatedeaerconditionat.ro/wp-content/uploads/2022/03/res_a9f72073d57fd425fb2da341d9ea48001.jpg¦https://aparatedeaerconditionat.ro/wp-content/uploads/2022/03/res_2fb677aec27f4fc5e42ca6335e79eef11.jpg |  | Aparate de aer comerciale¦Aparate de aer conditionat 24000 BTU¦Aparate de aer conditonat rezidentiale |  |  | 24000 BTU
0 | 8521 |  | Aer conditionat Gree Fairy GWH12ACC-K6DNA1F, 12000 BTU, wi-fi, R32, kit de instalare inclus, alb | <h2 class="page-section-title">Descriere</h2> <div id="collapse-wrapper-description" class=""> <div class="product-page-description description-banner-right"> <div class="product-page-description-text"> <div id="description-body" class="collapse-offset in"> <h1> Aparat de aer conditionat Gree Fairy GWH09ACC-K6DNA1F Inverter 9000 BTU <img class=" lazy" src="https://www.aparatedeaerconditionat.ro/media/wysiwyg/prezentari-produse/aer-conditionat/rezidential/gree/fairy-lclch/Gree-fairy-kit-instalare-banner-833px.jpg" alt="Gree Fairy banner" width="833" height="332" align="" data-src="https://www.aparatedeaerconditionat.ro/media/wysiwyg/prezentari-produse/aer-conditionat/rezidential/gree/fairy-lclch/Gree-fairy-kit-instalare-banner-833px.jpg" data-loaded="true" /></h1> &nbsp; <img class=" lazy" src="https://www.aparatedeaerconditionat.ro/media/wysiwyg/producatori/gree/generale/gree-logo-1.png" alt="Gree logo" width="" height="49" align="" data-src="https://www.aparatedeaerconditionat.ro/media/wysiwyg/producatori/gree/generale/gree-logo-1.png" data-loaded="true" />CEL MAI MARE producator mondial de aparate de aer conditionat, compania chineza Gree, propune gama de unitati Fairy, care se disting atat prin designul stilat, cat si prin tehnologii avansate cum ar fi <strong>generatorul Cold Plasma</strong> si functia "<strong>I feel</strong>". <img class=" lazy" src="https://www.aparatedeaerconditionat.ro/media/wysiwyg/producatori/gree/generale/r-32-eco-gree-50px.png" alt="Eco Gree - R32" width="50" height="29" align="" data-src="https://www.aparatedeaerconditionat.ro/media/wysiwyg/producatori/gree/generale/r-32-eco-gree-50px.png" data-loaded="true" />GREE dovedeste responsabilitate fata de poluarea mediului, prin folosirea agentului frigorific <strong>R32</strong>, in timp ce asigura un consum de energie diminuat prin implementarea tehnologiei <strong>Inverter</strong>. <img class=" lazy" src="https://www.aparatedeaerconditionat.ro/media/wysiwyg/producatori/gree/generale/gree-_-logo.png" alt="GREE+" width="" height="50" align="" data-src="https://www.aparatedeaerconditionat.ro/media/wysiwyg/producatori/gree/generale/gree-_-logo.png" data-loaded="true" />POTI CONTROLA<strong> </strong>activitatea unitatii de oriunde te-ai afla, de pe smartphone, prin intermediul aplicatiei <strong>GREE+, </strong>pe care o poti descarca de pe App Store sau Google Play. <h2> TEHNOLOGII CARE FAC DIFERENTA</h2> <img class=" lazy" src="https://www.aparatedeaerconditionat.ro/media/wysiwyg/producatori/gree/generale/extra-performanta-gree.png" alt="Extra performanta" width="50" height="" align="" data-src="https://www.aparatedeaerconditionat.ro/media/wysiwyg/producatori/gree/generale/extra-performanta-gree.png" data-loaded="true" /> <strong>Extra performanta</strong> - Aparatul are performante imbunatatite datorita capacitatii maxime marite a compresorului, ceea ce ofera un plus de eficienta si confort pentru tine. <img class=" lazy" src="https://www.aparatedeaerconditionat.ro/media/wysiwyg/producatori/gree/generale/functionare-optima-_in-regim-de-incalzire-la-minus-22-grade.png" alt="Functionare optima in regim de incalzire la minus 22 grade Celsius" width="50" height="" align="" data-src="https://www.aparatedeaerconditionat.ro/media/wysiwyg/producatori/gree/generale/functionare-optima-_in-regim-de-incalzire-la-minus-22-grade.png" data-loaded="true" /> <strong>Functionare optima in regim de incalzire la temperaturi exterioare de -22°C </strong> - unitatea externa functioneaza la parametrii doriti chiar si in cazul unor temperaturi extreme<a href="https://www.aparatedeaerconditionat.ro/"><strong>.</strong></a> <img class=" lazy" src="https://www.aparatedeaerconditionat.ro/media/wysiwyg/producatori/gree/generale/I-feel-gree-100px.png" alt="Functia &quot;I feel&quot;" width="50" height="" align="" data-src="https://www.aparatedeaerconditionat.ro/media/wysiwyg/producatori/gree/generale/I-feel-gree-100px.png" data-loaded="true" /> <strong>Functia "I feel"</strong> - daca doresti un climat personalizat intr-o anumita zona a camerei, plaseaza telecomanda in perimetrul respectiv, dupa care activeaza senzorul "I feel". Gratie acestei functii, aparatul va receptiona comanda si iti va crea rapid climatul dorit in zona respectiva. <strong><img class=" lazy" src="https://www.aparatedeaerconditionat.ro/media/wysiwyg/producatori/gree/generale/protectie-aer-rece-icon-gree.png" alt="Protectie aer rece" width="50" height="" align="" data-src="https://www.aparatedeaerconditionat.ro/media/wysiwyg/producatori/gree/generale/protectie-aer-rece-icon-gree.png" data-loaded="true" /></strong><strong>Protectie aer rece</strong> - cand aparatul va functiona in modul incalzire, acesta va sufla aerul doar in momentul in care va atinge temperatura necesara pentru a oferi un confort optim. <strong><img class=" lazy" src="https://www.aparatedeaerconditionat.ro/media/wysiwyg/producatori/gree/generale/buton-turbo-icon-gree.png" alt="Buton Turbo" width="50" height="" align="" data-src="https://www.aparatedeaerconditionat.ro/media/wysiwyg/producatori/gree/generale/buton-turbo-icon-gree.png" data-loaded="true" /></strong><strong>Functia "Turbo"</strong> - cand activezi aceasta functie, ventilatorul va opera la o turatie ridicata atat in modul racire, cat si in modul incalzire, pentru a atinge rapid parametrii climatici doriti. <strong><img class=" lazy" src="https://www.aparatedeaerconditionat.ro/media/wysiwyg/producatori/gree/generale/dezghetare-inteligenta-icon-gree.png" alt="Dezghetare inteligenta" width="50" height="" align="" data-src="https://www.aparatedeaerconditionat.ro/media/wysiwyg/producatori/gree/generale/dezghetare-inteligenta-icon-gree.png" data-loaded="true" /></strong><strong>Dezghetare inteligenta</strong> - aceasta functie permite dezghetarea unitatii exterioare doar cand parametrii climatici o impun, nu la intervale regulate de timp, de aici rezultand importante economii de energie. <strong><img class=" lazy" src="https://www.aparatedeaerconditionat.ro/media/wysiwyg/producatori/gree/generale/dezumidificare-icon-gree.png" alt="Dezumidificare" width="50" height="" align="" data-src="https://www.aparatedeaerconditionat.ro/media/wysiwyg/producatori/gree/generale/dezumidificare-icon-gree.png" data-loaded="true" /></strong><strong>Dezumidificare</strong> - excesul de umiditate este indepartat prin controlul temperaturii ambientale, prevenindu-se astfel disconfortul pentru utilizator, precum si aparitia mucegaiului. &nbsp; &nbsp; <h2>AER CURAT SI SANATOS</h2> &nbsp; <img class=" lazy" src="https://www.aparatedeaerconditionat.ro/media/wysiwyg/producatori/gree/generale/generator-cold-plasma-icon-mare-gree.png" alt="Generator Cold Plasma" width="50" height="" align="" data-src="https://www.aparatedeaerconditionat.ro/media/wysiwyg/producatori/gree/generale/generator-cold-plasma-icon-mare-gree.png" data-loaded="true" /> <strong>Generator Cold Plasma</strong> - este o tehnologie avansata care indeparteaza mirosurile neplacute si neutralizeaza bacteriile, virusurile si alergenii prin emisia controlata de ioni in atmosfera. <img class=" lazy" src="https://www.aparatedeaerconditionat.ro/media/wysiwyg/producatori/gree/generale/generator-cold-plasma-500px_.jpg" alt="Generator Cold Plasma" width="400" height="" align="" data-src="https://www.aparatedeaerconditionat.ro/media/wysiwyg/producatori/gree/generale/generator-cold-plasma-500px_.jpg" data-loaded="true" /> <img class=" lazy" src="https://www.aparatedeaerconditionat.ro/media/wysiwyg/producatori/gree/generale/filtru-catechin-icon-gree.png" alt="Filtru catechin" width="50" height="" align="" data-src="https://www.aparatedeaerconditionat.ro/media/wysiwyg/producatori/gree/generale/filtru-catechin-icon-gree.png" data-loaded="true" /> <strong>Filtrul Catechin</strong> - este un filtru de aer fabricat dintr-un extras natural de ceai verde care absoarbe fumul de tutun, mirosurile neplacute si impiedica aparitia microorganismelor in spatiile interioare. Are calitati de antioxidare si sterilizare, fiind o substanta naturala antivirala si antibacteriana. <img class=" lazy" src="https://www.aparatedeaerconditionat.ro/media/wysiwyg/producatori/gree/generale/filtru-catechin-gree-400px.jpg" alt="Filtru Catechin" width="400" height="" align="" data-src="https://www.aparatedeaerconditionat.ro/media/wysiwyg/producatori/gree/generale/filtru-catechin-gree-400px.jpg" data-loaded="true" /> &nbsp; <h2>TELECOMANDA PERFORMANTA</h2> <img class=" lazy" src="https://www.aparatedeaerconditionat.ro/media/wysiwyg/prezentari-produse/aer-conditionat/rezidential/gree/fairy-lclch/telecomanda-gree-fairy-1.jpg" alt="Telecomanda Gree Fairy" width="80" height="" align="" data-src="https://www.aparatedeaerconditionat.ro/media/wysiwyg/prezentari-produse/aer-conditionat/rezidential/gree/fairy-lclch/telecomanda-gree-fairy-1.jpg" data-loaded="true" /> <strong>Multiple viteze de ventilare</strong> <strong>5 moduri de operare</strong> - Auto, Racire, Incalzire, Dezumidificare si Ventilare <strong>Reglare temperatura interval</strong> - 16-30°C <strong>Senzor de ambient</strong> - aferent functiei "I feel" <strong>Activare-dezactivare</strong> afisaj unitate interioara <strong>Blocare de siguranta</strong> &nbsp; &nbsp; <h2>FUNCTII AUTOMATIZATE</h2> <strong><img class=" lazy" src="https://www.aparatedeaerconditionat.ro/media/wysiwyg/producatori/gree/generale/mod-auto-icon-gree.png" alt="Modul auto" width="50" height="" align="" data-src="https://www.aparatedeaerconditionat.ro/media/wysiwyg/producatori/gree/generale/mod-auto-icon-gree.png" data-loaded="true" /></strong><strong>Modul auto</strong> - la pornirea aparatului, senzorii actioneaza automat pentru a aduce temperatura ambientului la nivelul preselectat. <strong><img class=" lazy" src="https://www.aparatedeaerconditionat.ro/media/wysiwyg/producatori/gree/generale/auto-clean-icon-gree.png" alt="Auto clean" width="50" height="" align="" data-src="https://www.aparatedeaerconditionat.ro/media/wysiwyg/producatori/gree/generale/auto-clean-icon-gree.png" data-loaded="true" /></strong><strong>Auto clean</strong> - dupa utilizarea aparatului de aer conditionat in regim de racire, ventilatorul va continua sa se invarta pentru a usca schimbatorul de caldura, prevenind astfel aparitia mucegaiului. <strong><img class=" lazy" src="https://www.aparatedeaerconditionat.ro/media/wysiwyg/producatori/gree/generale/auto-diagnoza-icon-gree.png" alt="Autodiagnoza" width="50" height="" align="" data-src="https://www.aparatedeaerconditionat.ro/media/wysiwyg/producatori/gree/generale/auto-diagnoza-icon-gree.png" data-loaded="true" /></strong><strong>Autodiagnoza</strong> - aparatul de aer conditionat poate depista automat erorile aparute in timpul functionarii, afisandu-le imediat pe display. <strong><img class=" lazy" src="https://www.aparatedeaerconditionat.ro/media/wysiwyg/producatori/gree/generale/auto-restart-icon-gree.png" alt="Autorestart" width="50" height="" align="" data-src="https://www.aparatedeaerconditionat.ro/media/wysiwyg/producatori/gree/generale/auto-restart-icon-gree.png" data-loaded="true" /></strong><strong>Autorestart</strong> - aceasta functie reporneste aparatul cu parametrii aferenti ultimei setari, daca acesta s-a oprit din cauza unei caderi de tensiune. &nbsp; &nbsp; <h2> UNITATE EXTERNA ECONOMICA, ECOLOGICA SI EFICIENTA ENERGETIC</h2> <strong><img class=" lazy" src="https://www.aparatedeaerconditionat.ro/media/wysiwyg/prezentari-produse/aer-conditionat/rezidential/gree/fairy-lclch/unitate-externa-gree-fairy.jpg" alt="Unitate externa - Gree Fairy" width="380" height="" align="" data-src="https://www.aparatedeaerconditionat.ro/media/wysiwyg/prezentari-produse/aer-conditionat/rezidential/gree/fairy-lclch/unitate-externa-gree-fairy.jpg" data-loaded="true" /></strong> <strong><img class=" lazy" src="https://www.aparatedeaerconditionat.ro/media/wysiwyg/producatori/gree/generale/refrigerant-R-32-1.png" alt="Freon R32" width="50" height="" align="" data-src="https://www.aparatedeaerconditionat.ro/media/wysiwyg/producatori/gree/generale/refrigerant-R-32-1.png" data-loaded="true" /></strong> <strong>Freon R32</strong> - alegerea unui echipament Gree cu freon R32 aduce o serie de avantaje, cum ar fi reducerea impactului asupra mediului cu peste 65%, comparativ cu un produs echipat cu <em>R-410A, </em>scaderea consumului de energie si reciclarea mai usoara (agent monocomponent) <strong>Compresor imbunatatit</strong> - dotat cu tehnologia Inverter <strong>Ventilator</strong> - eficient si silentios <strong>Cutie metalica </strong>pentru protectia circuitelor impotriva eventualelor socuri (inclusiv anti-foc) <strong>Placata cu </strong>strat anti-coroziv Blue/Golden Fin<strong> </strong> <strong>Clasa energetica - </strong>A++ in regim de racire, respectiv A+ in regim de incalzire &nbsp; &nbsp; <h2> FUNCTII PENTRU CONFORTUL TAU</h2> &nbsp; <strong><img class=" lazy" src="https://www.aparatedeaerconditionat.ro/media/wysiwyg/producatori/gree/generale/display-led-icon-gree.png" alt="Display LED" width="50" height="" align="" data-src="https://www.aparatedeaerconditionat.ro/media/wysiwyg/producatori/gree/generale/display-led-icon-gree.png" data-loaded="true" /></strong><strong>Display LED</strong> - pentru confortul utilizatorilor, aparatul este prevazut cu un display LED care afiseaza permanent temperatura setata a aparatului. <strong><img class=" lazy" src="https://www.aparatedeaerconditionat.ro/media/wysiwyg/producatori/gree/generale/modul-sleep-icon-gree.png" alt="Functia Sleep" width="50" height="" align="" data-src="https://www.aparatedeaerconditionat.ro/media/wysiwyg/producatori/gree/generale/modul-sleep-icon-gree.png" data-loaded="true" /></strong><strong>Functia Sleep</strong> - este o functie inteligenta care regleaza automat temperatura ambientala pe timpul noptii, fiind disponibile trei moduri - Sleep 1, Sleep 2 si Sleep. <strong><img class=" lazy" src="https://www.aparatedeaerconditionat.ro/media/wysiwyg/producatori/gree/generale/timer-icon-gree.png" alt="Timer" width="50" height="" align="" data-src="https://www.aparatedeaerconditionat.ro/media/wysiwyg/producatori/gree/generale/timer-icon-gree.png" data-loaded="true" /></strong><strong>Timer </strong>- regleaza pornirea sau oprirea automata a aparatului - butonul TIMER-ON activeaza sau anuleaza temporizatorul pentru pornirea automata a aparatului, respectiv butonul TIMER-OFF initiaza sau anuleaza temporizatorul pentru oprire automata. <strong><img class=" lazy" src="https://www.aparatedeaerconditionat.ro/media/wysiwyg/producatori/gree/generale/blocare-icon-gree.png" alt="Functia de blocare" width="50" height="" align="" data-src="https://www.aparatedeaerconditionat.ro/media/wysiwyg/producatori/gree/generale/blocare-icon-gree.png" data-loaded="true" /></strong><strong>Functia de blocare</strong> - daca doresti sa eviti schimbarea accidentala a setarilor aparatului de catre copii, telecomanda poate fi blocata prin apasarea simultana a butoanelor "+" si "-". <img class=" lazy" src="https://www.aparatedeaerconditionat.ro/media/wysiwyg/producatori/gree/generale/afisaj-ceas-icon-gree.png" alt="Afisaj ceas" width="50" height="" align="" data-src="https://www.aparatedeaerconditionat.ro/media/wysiwyg/producatori/gree/generale/afisaj-ceas-icon-gree.png" data-loaded="true" /> <strong>Afisaj ceas</strong> - cu ajutorul telecomenzii, poti seta afisarea ceasului pe displayul unitatii. &nbsp; <img class=" lazy" src="https://www.aparatedeaerconditionat.ro/media/wysiwyg/producatori/gree/generale/compact-design-icon-gree.png" alt="Design compact" width="50" height="" align="" data-src="https://www.aparatedeaerconditionat.ro/media/wysiwyg/producatori/gree/generale/compact-design-icon-gree.png" data-loaded="true" /> <strong>Design compact</strong> - unitatea interna a fost dimensionata astfel incat sa se integreze estetic in orice spatiu locativ si sa poata fi montata cu usurinta. &nbsp; &nbsp; <h2> MEREU CONECTAT LA APARATUL TAU</h2> <img class=" lazy" src="https://www.aparatedeaerconditionat.ro/media/wysiwyg/prezentari-produse/aer-conditionat/rezidential/gree/Muse/wi-fi-control-inteligent-foto-gree-380px_1.jpg" alt="Gree Wi-Fi Intelligent Control" width="300" height="" align="" data-src="https://www.aparatedeaerconditionat.ro/media/wysiwyg/prezentari-produse/aer-conditionat/rezidential/gree/Muse/wi-fi-control-inteligent-foto-gree-380px_1.jpg" data-loaded="true" /> <strong><img class=" lazy" src="https://www.aparatedeaerconditionat.ro/media/wysiwyg/prezentari-produse/aer-conditionat/rezidential/gree/golden/WiFi_1.png" alt="Wi-Fi" width="60" height="" align="" data-src="https://www.aparatedeaerconditionat.ro/media/wysiwyg/prezentari-produse/aer-conditionat/rezidential/gree/golden/WiFi_1.png" data-loaded="true" />Wi-Fi Intelligent Control</strong> Daca doresti sa modifici setarile de climatizare, sa programezi temperatura pe intervale orare sau sa revizuiesti consumul de energie cu ajutorul smartphone-ului, de oriunde te-ai afla, poti conecta simplu si rapid unitatea la Wi-Fi, descarcand aplicatia <strong>GREE+</strong>. Poti descarca aceasta aplicatie de pe App Store sau Google Play, accesand unul dintre linkurile urmatoare: <a title="GREE+ Apple App Store App" href="https://itunes.apple.com/us/app/gree/id1167857672?mt=8"><img class=" lazy" src="https://www.aparatedeaerconditionat.ro/media/wysiwyg/producatori/daikin/Download-on-the-App-Store.png" alt="Download on the App Store" width="130" height="" align="" data-src="https://www.aparatedeaerconditionat.ro/media/wysiwyg/producatori/daikin/Download-on-the-App-Store.png" data-loaded="true" /></a><a title="GREE+ Google Play App" href="https://play.google.com/store/apps/details?id=com.gree.greeplus&amp;hl=en"><img class=" lazy" src="https://www.aparatedeaerconditionat.ro/media/wysiwyg/producatori/daikin/Get-it-on-Google-Play.png" alt="Get it on Google Play" width="130" height="" align="" data-src="https://www.aparatedeaerconditionat.ro/media/wysiwyg/producatori/daikin/Get-it-on-Google-Play.png" data-loaded="true" /></a> &nbsp; </div> </div> </div> </div> | [9 empty] | 12000 BTU
0 | 8525 |  | Aer conditionat Gree Fairy Black GWH09ACC-K6DNA1F, 9000 BTU, Wi-Fi Intelligent Control, R32, Kit de instalare inclus | <div class="container"> <div class="row"> <div class="col-md-12"><header class="entry-header pb-2 border-bottom mb-5"> <h1 class="entry-title text-dark text-uppercase">FAIRY BLACK</h1> </header></div> </div> </div> <div class="container"> <div class="row pb-4"> <div class="col-md-6"> <div id="p-carousel" class="carousel slide carousel-fade" data-bs-ride="carousel" data-bs-interval="false"> <div class="carousel-inner" role="listbox"> <div class="carousel-item active"><picture><img class="d-block img-fluid" src="https://www.gree.ro/wp-content/uploads/2021/11/gree-fairy-black-panel.jpg" alt="aer conditionat" /></picture></div> </div> <ol class="carousel-indicators list-inline pt-4"> _x0001_<li class="list-inline-item active"><a class="selected" data-bs-slide-to="0" data-bs-target="#p-carousel"><img class="img-fluid" src="https://www.gree.ro/wp-content/uploads/2021/11/gree-fairy-black-panel-150x79.jpg" /></a></li> _x0001_<li class="list-inline-item"><a class="selected" data-bs-slide-to="1" data-bs-target="#p-carousel"><img class="img-fluid" src="https://www.gree.ro/wp-content/uploads/2020/12/gree-ue-fairy-150x79.jpg" /></a></li> _x0001_<li class="list-inline-item"><a class="selected" data-bs-slide-to="2" data-bs-target="#p-carousel"><img class="img-fluid" src="https://www.gree.ro/wp-content/uploads/2020/12/gree-telecomanda-fairy-150x79.jpg" /></a></li> </ol> </div> </div> <div class="col-md-3"> <div class="stcn-functii pb-4"> <h6 class="text-muted">Functii:</h6> <div class="st-item-functii d-flex flex-wrap"><a id="myBtn-wifi" class="btn btn-outline-secondary btn-sm rounded m-1 p-1" role="button" href="https://www.gree.ro/gama-produse/fairy-black/#wi-fi">Control Wi-Fi</a><a id="myBtn-3d" class="btn btn-outline-secondary btn-sm rounded m-1 p-1" role="button" href="https://www.gree.ro/gama-produse/fairy-black/#flux-3d">Flux de aer 3D</a><a id="myBtn-compact" class="btn btn-outline-secondary btn-sm rounded m-1 p-1" role="button" href="https://www.gree.ro/gama-produse/fairy-black/#compact-design">Design elegant</a><a id="myBtn-incalzire25" class="btn btn-outline-secondary btn-sm rounded m-1 p-1" role="button" href="https://www.gree.ro/gama-produse/fairy-black/#incalzire-25">Incalzire la -25°C</a><a id="myBtn-racire50" class="btn btn-outline-secondary btn-sm rounded m-1 p-1" role="button" href="https://www.gree.ro/gama-produse/fairy-black/#racire-50">Racire la 50°C</a><a id="myBtn-coldplasma" class="btn btn-outline-secondary btn-sm rounded m-1 p-1" role="button" href="https://www.gree.ro/gama-produse/fairy-black/#cold-plasma">Cold Plasma</a><a id="myBtn-filtru" class="btn btn-outline-secondary btn-sm rounded m-1 p-1" role="button" href="https://www.gree.ro/gama-produse/fairy-black/#filtru-suplimentar">Filtru suplimentar</a><a id="myBtn-coldplasma" class="btn btn-outline-secondary btn-sm rounded m-1 p-1" role="button" href="https://www.gree.ro/gama-produse/fairy-black/#auto-clean">Auto curatare</a><a id="myBtn-silentios" class="btn btn-outline-secondary btn-sm rounded m-1 p-1" role="button" href="https://www.gree.ro/gama-produse/fairy-black/#silentios">Mod silentios</a><a id="myBtn-turbo" class="btn btn-outline-secondary btn-sm rounded m-1 p-1" role="button" href="https://www.gree.ro/gama-produse/fairy-black/#buton-turbo">Buton Turbo</a><a id="myBtn-7-viteze" class="btn btn-outline-secondary btn-sm rounded m-1 p-1" role="button" href="https://www.gree.ro/gama-produse/fairy-black/#7-viteze">Ventilator cu 7 trepte de viteza</a><a id="myBtn-3setari" class="btn btn-outline-secondary btn-sm rounded m-1 p-1" role="button" href="https://www.gree.ro/gama-produse/fairy-black/#3-setari">3 Setari in modul Sleep</a><a id="myBtn-energie" class="btn btn-outline-secondary btn-sm rounded m-1 p-1" role="button" href="https://www.gree.ro/gama-produse/fairy-black/#economisire-energie">Economisire de energie</a><a id="myBtn-feel" class="btn btn-outline-secondary btn-sm rounded m-1 p-1" role="button" href="https://www.gree.ro/gama-produse/fairy-black/#feel">I Feel</a><a id="myBtn-temporizator" class="btn btn-outline-secondary btn-sm rounded m-1 p-1" role="button" href="https://www.gree.ro/gama-produse/fairy-black/#temporizator">Temporizator</a><a id="myBtn-incalzire8" class="btn btn-outline-secondary btn-sm rounded m-1 p-1" role="button" href="https://www.gree.ro/gama-produse/fairy-black/#incalzire-8">Incalzire la 8°C</a><a id="myBtn-preincalzire" class="btn btn-outline-secondary btn-sm rounded m-1 p-1" role="button" href="https://www.gree.ro/gama-produse/fairy-black/#pre-incalzire">Pre-incalzire</a><a id="myBtn-dezghet" class="btn btn-outline-secondary btn-sm rounded m-1 p-1" role="button" href="https://www.gree.ro/gama-produse/fairy-black/#dezghetare-inteligenta">Dezghetare inteligenta</a><a id="myBtn-diagnoza" class="btn btn-outline-secondary btn-sm rounded m-1 p-1" role="button" href="https://www.gree.ro/gama-produse/fairy-black/#autodiagnoza">Auto-diagnoza</a><a id="myBtn-start" class="btn btn-outline-secondary btn-sm rounded m-1 p-1" role="button" href="https://www.gree.ro/gama-produse/fairy-black/#autorestart">Auto-restart</a><a id="myBtn-tensiune-scazuta" class="btn btn-outline-secondary btn-sm rounded m-1 p-1" role="button" href="https://www.gree.ro/gama-produse/fairy-black/#tensiune-scazuta">Pornire la tensiune scazuta</a></div> <div class="pt-5 btn-group-vertical d-block"><a class="btn btn-outline-secondary" role="button" href="https://www.gree.ro/gama-produse/fairy-black/#documentatie">Documentatie</a> <a class="btn btn-outline-secondary" role="button" href="https://www.gree.ro/gama-produse/fairy-black/#datetehnice">Date tehnice</a> <a class="btn btn-outline-secondary" role="button" href="https://www.gree.ro/gama-produse/fairy-black/#certificateenergetice">Certificate energetice</a></div> </div> </div> <div class="col-md-3"> <div class="row"> <div class="col-md-12"> <h6 class="text-muted">Clasa de energie:</h6> </div> <div class="col-6 col-md-6 border-end py-2"> <p class="h3 text-center text-primary">A++</p> </div> <div class="col-6 col-md-6 py-2"> <p class="h3 text-center text-primary">A+</p> </div> <div class="col-md-12 pt-3"> <div class="d-grid gap-2"><a class="btn stcn-btn-primary btn-lg my-1 position-relative" role="button" href="https://gree.ro/vanzari-parteneri-online-gree/">Cumpara online</a><a class="btn stcn-btn-outline-primary btn-lg my-1 position-relative" role="button" href="https://www.gree.ro/wp-content/uploads/2021/06/20210325-Certificat-de-garantie-A4-GREE-campuri-editabile.pdf" download="">Descarca garantie</a><a class="btn stcn-btn-outline-primary btn-lg my-1 position-relative" role="button" href="https://www.gree.ro/activare-garantie/">Activeaza garantie</a><a class="btn stcn-btn-outline-primary btn-lg my-1 position-relative" role="button" href="https://www.gree.ro/solicitare-instalare-zonala/">Solicita instalare</a></div> </div> </div> </div> </div> </div> <section class="eco py-5"> <div class="container border-top"> <div class="row py-5"> <div class="col-md-7 mx-auto"><video class="img-thumbnail" autoplay="autoplay" loop="loop" muted="" controls="controls" width="300" height="150" data-mce-fragment="1"></video></div> </div> </div> </section><section class="eficienta-energetica"> <div class="container border-top"> <div class="row flex-column-reverse flex-lg-row py-5"> <div class="col-md-6 my-auto"> <h2 class="pb-3">De la adiere blanda la suflare vijelioasa</h2> <p class="font-weight-light">Viteza ventilatorului cu 7 viteze poate fi ajustata cu usurinta din telecomanda.In treapta Turbo, temperatura camerei se modifica imediat si va da posibilitatea sa va bucurati rapid de racoare, in timp ce, la viteza minima, va puteti destinde intr-o ambianta placuta, in liniste.</p> </div> <div class="col-md-6 my-auto pb-3 pb-md-0"><img class="img-fluid img-thumbnail" src="https://www.gree.ro/wp-content/themes/acmag/img/tehnologii/ventilator.jpg" alt="" /></div> </div> </div> </section><section class="incalzire-iarna"> <div class="container border-top"> <div class="row py-5"> <div class="col-md-6 my-auto pb-3 pb-md-0"><img class="img-fluid img-thumbnail" src="https://www.gree.ro/wp-content/themes/acmag/img/tehnologii/indepartare-murdarie.jpg" alt="indepartare-murdarie" /></div> <div class="col-md-6 my-auto"> <h2 class="pb-3">Curat ca lacrima</h2> <p class="font-weight-light">Prin cei 4 pasi consecutivi - condensare, inghetare, dezghetare si uscare -, odata activata, functia de auto-curatare asigura, cu ajutorul tehnologiei inovatoare, curatarea in profunzime a evaporatorului, prin indepartarea murdariei, eliminand eventualele surde ale mirosurilor neplacute si pastrand aerul curat.</p> </div> </div> </div> </section><section class="eficienta-energetica"> <div class="container border-top"> <div class="row flex-column-reverse flex-lg-row py-5"> <div class="col-md-6 my-auto"> <h2 class="pb-3">Generator Cold Plasma</h2> <p class="font-weight-light">Aparatul de aer conditionat reuseste prin emiterea de ioni incarcati negativ sa purifice aerul si sa indeparteze mirosurile neplacute. Este foarte potrivit pentru bebelusi, copii mici, batrani.</p> </div> <div class="col-md-6 my-auto pb-3 pb-md-0"><img class="img-fluid img-thumbnail" src="https://www.gree.ro/wp-content/themes/acmag/img/tehnologii/cold-plasma.png" alt="" /></div> </div> </div> </section><section class="incalzire-iarna"> <div class="container border-top"> <div class="row py-5"> <div class="col-md-6 my-auto pb-3 pb-md-0"><img class="img-fluid img-thumbnail" src="https://www.gree.ro/wp-content/themes/acmag/img/tehnologii/incalzire-fairy.jpg" alt="incalzire-pe-timp-de-iarna" /></div> <div class="col-md-6 my-auto"> <h2 class="pb-3">Incalzire puternica chiar si la temperaturi scazute</h2> <p class="font-weight-light">Functionare optima pe timp de iarna in regim de incalzire pana la o temperatura exterioara de <span class="font-weight-bold">-25°C</span>. Acum te poti bucura de caldura caminului tau, fara sa tii cont de frigul de afara.</p> </div> </div> </div> </section><section class="wifi"> <div class="container border-top"> <div class="row flex-column-reverse flex-lg-row py-5"> <div class="col-md-6 my-auto"> <h2 class="pb-3">Pur si simplu, aer sanatos</h2> <p class="font-weight-light">Prin filtrarea dubla aerul eliberat in camera este curat si sanatos. Filtrul lavabil de inalta densitate blochează praful si impuritătile grosiere, in timp ce al doilea filtru elimina particulele fine, avand si efect anti-bacterian.</p> </div> <div class="col-md-6 my-auto pb-3 pb-md-0"><img class="img-fluid img-thumbnail" src="https://www.gree.ro/wp-content/themes/acmag/img/tehnologii/filtru-suplimentar.jpg" alt="wi-fi-inteligent-control" /></div> </div> </div> </section><section class="eco py-5"> <div class="container border-top"> <div class="row py-5"> <div class="col-md-4 my-auto pb-3 pb-md-0"><img class="d-block mx-auto" src="https://www.gree.ro/wp-content/themes/acmag/img/eco.png" alt="Responsive image" width="175" height="96" /></div> <div class="col-md-8 my-auto"> <h2 class="pb-3">Noul freon R32 este mult mai prietenos cu mediul</h2> <p class="font-weight-light">Alegerea unui echipament Gree cu freon R-32 reduce impactul asupra mediului cu peste 68% în comparatie cu un produs cu R-410A si duce la un consum mai scazut de energie datorita eficientei energetice ridicate. Freonul R32 este un agent frigorific de generatie viitoare, care transporta in mod eficient caldura si are un impact redus asupra mediului inconjurator. De asemenea freonul R32 este usor de reciclat, fiind un agent frigorific monocomponent.</p> </div> </div> </div> </section> <div class="entry-content"></div> <div class="container pb-5"> <div class="row"> <div class="col-md-12"> <h3 class="text-center text-dark font-weight-ligh pb-3">Detalii functii</h3> </div> </div> <div class="row"> <div class="col-md-6"> <div class="functie-item p-3 h-100"> &nbsp; <div class="row border py-3 h-100"> <div class="col-2"><img class="img-fluid d-block w-100" src="https://www.gree.ro/wp-content/themes/acmag/img/iconite/control-wifi.svg" alt="" /></div> <div class="col-10"> <h6>Control Wi-Fi</h6> Aparatul permite control de la distanta, prin WiFi, cu ajutorul aplicatiei specifice si dispozitivului mobil inteligent </div> </div> </div> </div> <div class="col-md-6"> <div class="functie-item p-3 h-100"> &nbsp; <div class="row border py-3 h-100"> <div class="col-2"><img class="img-fluid d-block w-100" src="https://www.gree.ro/wp-content/themes/acmag/img/iconite/flux-aer-3d.svg" alt="" /></div> <div class="col-10"> <h6>Flux de aer 3D</h6> Optimizează fluxul de aer furnizat de unitatea interioară, facilitând direcționarea aerului atât pe verticală, cât si pe orizontală. </div> </div> </div> </div> <div class="col-md-6"> <div class="functie-item p-3 h-100"> &nbsp; <div class="row border py-3 h-100"> <div class="col-2"><img class="img-fluid d-block w-100" src="https://www.gree.ro/wp-content/themes/acmag/img/iconite/design-elegant.svg" alt="" /></div> <div class="col-10"> <h6>Design elegant</h6> Panoul unitatii interioare are un design elegant si fluent, cu micropori care permit admisia aerului in unitate, mascati gratios prin striatii orizontale, evazate spre laterale si incadrate intr-o bordura argintie. </div> </div> </div> </div> <div class="col-md-6"> <div class="functie-item p-3 h-100"> &nbsp; <div class="row border py-3 h-100"> <div class="col-2"><img class="img-fluid d-block w-100" src="https://www.gree.ro/wp-content/themes/acmag/img/iconite/incalzire-25.svg" alt="" /></div> <div class="col-10"> <h6>Incalzire la -25°C</h6> Aparatul functioneaza la parametri optimi, in modul de incalzire, pana la temperatura exterioara de -25°C. </div> </div> </div> </div> </div> </div> |  | 2350 | 2350 |  | https://aparatedeaerconditionat.ro/wp-content/uploads/2022/03/gree-fairy-black-panel.jpg¦https://aparatedeaerconditionat.ro/wp-content/uploads/2022/03/res_688e37e7a460570898c72865fc60fc881.jpg¦https://aparatedeaerconditionat.ro/wp-content/uploads/2022/03/res_900e0baaf087ad78664fb85698fbf32c1.jpg |  | Aparate de aer conditonat rezidentiale¦Aparate de aer condtionat 9000 BTU |  |  | 9000 BTU
0 | 8531 |  | Aer conditionat Gree Fairy GWH12ACC-K6DNA1F, 12000 BTU, Wi-Fi Intelligent Control, R32, Kit de instalare inclus, Negru | <div class="container"> <div class="row"> <div class="col-md-12"><header class="entry-header pb-2 border-bottom mb-5"> <h1 class="entry-title text-dark text-uppercase">FAIRY BLACK</h1> <div class="sku"><picture><img class="d-block img-fluid" src="https://www.gree.ro/wp-content/uploads/2021/11/gree-fairy-black-panel.jpg" alt="aer conditionat" /></picture></div> </header></div> </div> </div> <div class="container"> <div class="row pb-4"> <div class="col-md-6"> <div id="p-carousel" class="carousel slide carousel-fade" data-bs-ride="carousel" data-bs-interval="false"> <ol class="carousel-indicators list-inline pt-4"> _x0001_<li class="list-inline-item active"><a class="selected" data-bs-slide-to="0" data-bs-target="#p-carousel"><img class="img-fluid" src="https://www.gree.ro/wp-content/uploads/2021/11/gree-fairy-black-panel-150x79.jpg" /></a></li> _x0001_<li class="list-inline-item"><a class="selected" data-bs-slide-to="1" data-bs-target="#p-carousel"><img class="img-fluid" src="https://www.gree.ro/wp-content/uploads/2020/12/gree-ue-fairy-150x79.jpg" /></a></li> _x0001_<li class="list-inline-item"><a class="selected" data-bs-slide-to="2" data-bs-target="#p-carousel"><img class="img-fluid" src="https://www.gree.ro/wp-content/uploads/2020/12/gree-telecomanda-fairy-150x79.jpg" /></a></li> </ol> </div> </div> <div class="col-md-3"> <div class="stcn-functii pb-4"> <h6 class="text-muted">Functii:</h6> <div class="st-item-functii d-flex flex-wrap"><a id="myBtn-wifi" class="btn btn-outline-secondary btn-sm rounded m-1 p-1" role="button" href="https://www.gree.ro/gama-produse/fairy-black/#wi-fi">Control Wi-Fi</a><a id="myBtn-3d" class="btn btn-outline-secondary btn-sm rounded m-1 p-1" role="button" href="https://www.gree.ro/gama-produse/fairy-black/#flux-3d">Flux de aer 3D</a><a id="myBtn-compact" class="btn btn-outline-secondary btn-sm rounded m-1 p-1" role="button" href="https://www.gree.ro/gama-produse/fairy-black/#compact-design">Design elegant</a><a id="myBtn-incalzire25" class="btn btn-outline-secondary btn-sm rounded m-1 p-1" role="button" href="https://www.gree.ro/gama-produse/fairy-black/#incalzire-25">Incalzire la -25°C</a><a id="myBtn-racire50" class="btn btn-outline-secondary btn-sm rounded m-1 p-1" role="button" href="https://www.gree.ro/gama-produse/fairy-black/#racire-50">Racire la 50°C</a><a id="myBtn-coldplasma" class="btn btn-outline-secondary btn-sm rounded m-1 p-1" role="button" href="https://www.gree.ro/gama-produse/fairy-black/#cold-plasma">Cold Plasma</a><a id="myBtn-filtru" class="btn btn-outline-secondary btn-sm rounded m-1 p-1" role="button" href="https://www.gree.ro/gama-produse/fairy-black/#filtru-suplimentar">Filtru suplimentar</a><a id="myBtn-coldplasma" class="btn btn-outline-secondary btn-sm rounded m-1 p-1" role="button" href="https://www.gree.ro/gama-produse/fairy-black/#auto-clean">Auto curatare</a><a id="myBtn-silentios" class="btn btn-outline-secondary btn-sm rounded m-1 p-1" role="button" href="https://www.gree.ro/gama-produse/fairy-black/#silentios">Mod silentios</a><a id="myBtn-turbo" class="btn btn-outline-secondary btn-sm rounded m-1 p-1" role="button" href="https://www.gree.ro/gama-produse/fairy-black/#buton-turbo">Buton Turbo</a><a id="myBtn-7-viteze" class="btn btn-outline-secondary btn-sm rounded m-1 p-1" role="button" href="https://www.gree.ro/gama-produse/fairy-black/#7-viteze">Ventilator cu 7 trepte de viteza</a><a id="myBtn-3setari" class="btn btn-outline-secondary btn-sm rounded m-1 p-1" role="button" href="https://www.gree.ro/gama-produse/fairy-black/#3-setari">3 Setari in modul Sleep</a><a id="myBtn-energie" class="btn btn-outline-secondary btn-sm rounded m-1 p-1" role="button" href="https://www.gree.ro/gama-produse/fairy-black/#economisire-energie">Economisire de energie</a><a id="myBtn-feel" class="btn btn-outline-secondary btn-sm rounded m-1 p-1" role="button" href="https://www.gree.ro/gama-produse/fairy-black/#feel">I Feel</a><a id="myBtn-temporizator" class="btn btn-outline-secondary btn-sm rounded m-1 p-1" role="button" href="https://www.gree.ro/gama-produse/fairy-black/#temporizator">Temporizator</a><a id="myBtn-incalzire8" class="btn btn-outline-secondary btn-sm rounded m-1 p-1" role="button" href="https://www.gree.ro/gama-produse/fairy-black/#incalzire-8">Incalzire la 8°C</a><a id="myBtn-preincalzire" class="btn btn-outline-secondary btn-sm rounded m-1 p-1" role="button" href="https://www.gree.ro/gama-produse/fairy-black/#pre-incalzire">Pre-incalzire</a><a id="myBtn-dezghet" class="btn btn-outline-secondary btn-sm rounded m-1 p-1" role="button" href="https://www.gree.ro/gama-produse/fairy-black/#dezghetare-inteligenta">Dezghetare inteligenta</a><a id="myBtn-diagnoza" class="btn btn-outline-secondary btn-sm rounded m-1 p-1" role="button" href="https://www.gree.ro/gama-produse/fairy-black/#autodiagnoza">Auto-diagnoza</a><a id="myBtn-start" class="btn btn-outline-secondary btn-sm rounded m-1 p-1" role="button" href="https://www.gree.ro/gama-produse/fairy-black/#autorestart">Auto-restart</a><a id="myBtn-tensiune-scazuta" class="btn btn-outline-secondary btn-sm rounded m-1 p-1" role="button" href="https://www.gree.ro/gama-produse/fairy-black/#tensiune-scazuta">Pornire la tensiune scazuta</a></div> <div class="pt-5 btn-group-vertical d-block"><a class="btn btn-outline-secondary" role="button" href="https://www.gree.ro/gama-produse/fairy-black/#documentatie">Documentatie</a> <a class="btn btn-outline-secondary" role="button" href="https://www.gree.ro/gama-produse/fairy-black/#datetehnice">Date tehnice</a> <a class="btn btn-outline-secondary" role="button" href="https://www.gree.ro/gama-produse/fairy-black/#certificateenergetice">Certificate energetice</a></div> </div> </div> <div class="col-md-3"> <div class="row"> <div class="col-md-12"> <h6 class="text-muted">Clasa de energie:</h6> </div> <div class="col-6 col-md-6 border-end py-2"> <p class="h3 text-center text-primary">A++</p> </div> <div class="col-6 col-md-6 py-2"> <p class="h3 text-center text-primary">A+</p> </div> <div class="col-md-12 pt-3"> <div class="d-grid gap-2"></div> </div> </div> </div> </div> </div> <section class="eco py-5"> <div class="container border-top"> <div class="row py-5"> <div class="col-md-7 mx-auto"></div> </div> </div> </section><section class="eficienta-energetica"> <div class="container border-top"> <div class="row flex-column-reverse flex-lg-row py-5"> <div class="col-md-6 my-auto"> <h2 class="pb-3">De la adiere blanda la suflare vijelioasa</h2> <p class="font-weight-light">Viteza ventilatorului cu 7 viteze poate fi ajustata cu usurinta din telecomanda.In treapta Turbo, temperatura camerei se modifica imediat si va da posibilitatea sa va bucurati rapid de racoare, in timp ce, la viteza minima, va puteti destinde intr-o ambianta placuta, in liniste.</p> </div> <div class="col-md-6 my-auto pb-3 pb-md-0"><img class="img-fluid img-thumbnail" src="https://www.gree.ro/wp-content/themes/acmag/img/tehnologii/ventilator.jpg" alt="" /></div> </div> </div> </section><section class="incalzire-iarna"> <div class="container border-top"> <div class="row py-5"> <div class="col-md-6 my-auto pb-3 pb-md-0"><img class="img-fluid img-thumbnail" src="https://www.gree.ro/wp-content/themes/acmag/img/tehnologii/indepartare-murdarie.jpg" alt="indepartare-murdarie" /></div> <div class="col-md-6 my-auto"> <h2 class="pb-3">Curat ca lacrima</h2> <p class="font-weight-light">Prin cei 4 pasi consecutivi - condensare, inghetare, dezghetare si uscare -, odata activata, functia de auto-curatare asigura, cu ajutorul tehnologiei inovatoare, curatarea in profunzime a evaporatorului, prin indepartarea murdariei, eliminand eventualele surde ale mirosurilor neplacute si pastrand aerul curat.</p> </div> </div> </div> </section><section class="eficienta-energetica"> <div class="container border-top"> <div class="row flex-column-reverse flex-lg-row py-5"> <div class="col-md-6 my-auto"> <h2 class="pb-3">Generator Cold Plasma</h2> <p class="font-weight-light">Aparatul de aer conditionat reuseste prin emiterea de ioni incarcati negativ sa purifice aerul si sa indeparteze mirosurile neplacute. Este foarte potrivit pentru bebelusi, copii mici, batrani.</p> </div> <div class="col-md-6 my-auto pb-3 pb-md-0"><img class="img-fluid img-thumbnail" src="https://www.gree.ro/wp-content/themes/acmag/img/tehnologii/cold-plasma.png" alt="" /></div> </div> </div> </section><section class="incalzire-iarna"> <div class="container border-top"> <div class="row py-5"> <div class="col-md-6 my-auto pb-3 pb-md-0"><img class="img-fluid img-thumbnail" src="https://www.gree.ro/wp-content/themes/acmag/img/tehnologii/incalzire-fairy.jpg" alt="incalzire-pe-timp-de-iarna" /></div> <div class="col-md-6 my-auto"> <h2 class="pb-3">Incalzire puternica chiar si la temperaturi scazute</h2> <p class="font-weight-light">Functionare optima pe timp de iarna in regim de incalzire pana la o temperatura exterioara de <span class="font-weight-bold">-25°C</span>. Acum te poti bucura de caldura caminului tau, fara sa tii cont de frigul de afara.</p> </div> </div> </div> </section><section class="wifi"> <div class="container border-top"> <div class="row flex-column-reverse flex-lg-row py-5"> <div class="col-md-6 my-auto"> <h2 class="pb-3">Pur si simplu, aer sanatos</h2> <p class="font-weight-light">Prin filtrarea dubla aerul eliberat in camera este curat si sanatos. Filtrul lavabil de inalta densitate blochează praful si impuritătile grosiere, in timp ce al doilea filtru elimina particulele fine, avand si efect anti-bacterian.</p> </div> <div class="col-md-6 my-auto pb-3 pb-md-0"><img class="img-fluid img-thumbnail" src="https://www.gree.ro/wp-content/themes/acmag/img/tehnologii/filtru-suplimentar.jpg" alt="wi-fi-inteligent-control" /></div> </div> </div> </section><section class="eco py-5"> <div class="container border-top"> <div class="row py-5"> <div class="col-md-4 my-auto pb-3 pb-md-0"><img class="d-block mx-auto" src="https://www.gree.ro/wp-content/themes/acmag/img/eco.png" alt="Responsive image" width="175" height="96" /></div> <div class="col-md-8 my-auto"> <h2 class="pb-3">Noul freon R32 este mult mai prietenos cu mediul</h2> <p class="font-weight-light">Alegerea unui echipament Gree cu freon R-32 reduce impactul asupra mediului cu peste 68% în comparatie cu un produs cu R-410A si duce la un consum mai scazut de energie datorita eficientei energetice ridicate. Freonul R32 este un agent frigorific de generatie viitoare, care transporta in mod eficient caldura si are un impact redus asupra mediului inconjurator. De asemenea freonul R32 este usor de reciclat, fiind un agent frigorific monocomponent.</p> </div> </div> </div> </section> <div class="entry-content"></div> <div class="container pb-5"> <div class="row"> <div class="col-md-12"> <h3 class="text-center text-dark font-weight-ligh pb-3">Detalii functii</h3> </div> </div> <div class="row"> <div class="col-md-6"> <div class="functie-item p-3 h-100"> &nbsp; <div class="row border py-3 h-100"> <div class="col-2"><img class="img-fluid d-block w-100" src="https://www.gree.ro/wp-content/themes/acmag/img/iconite/control-wifi.svg" alt="" /></div> <div class="col-10"> <h6>Control Wi-Fi</h6> Aparatul permite control de la distanta, prin WiFi, cu ajutorul aplicatiei specifice si dispozitivului mobil inteligent </div> </div> </div> </div> <div class="col-md-6"> <div class="functie-item p-3 h-100"> &nbsp; <div class="row border py-3 h-100"> <div class="col-2"><img class="img-fluid d-block w-100" src="https://www.gree.ro/wp-content/themes/acmag/img/iconite/flux-aer-3d.svg" alt="" /></div> <div class="col-10"> <h6>Flux de aer 3D</h6> Optimizează fluxul de aer furnizat de unitatea interioară, facilitând direcționarea aerului atât pe verticală, cât si pe orizontală. </div> </div> </div> </div> <div class="col-md-6"> <div class="functie-item p-3 h-100"> &nbsp; <div class="row border py-3 h-100"> <div class="col-2"><img class="img-fluid d-block w-100" src="https://www.gree.ro/wp-content/themes/acmag/img/iconite/design-elegant.svg" alt="" /></div> <div class="col-10"> <h6>Design elegant</h6> Panoul unitatii interioare are un design elegant si fluent, cu micropori care permit admisia aerului in unitate, mascati gratios prin striatii orizontale, evazate spre laterale si incadrate intr-o bordura argintie. </div> </div> </div> </div> <div class="col-md-6"> <div class="functie-item p-3 h-100"> &nbsp; <div class="row border py-3 h-100"> <div class="col-2"><img class="img-fluid d-block w-100" src="https://www.gree.ro/wp-content/themes/acmag/img/iconite/incalzire-25.svg" alt="" /></div> <div class="col-10"> <h6>Incalzire la -25°C</h6> Aparatul functioneaza la parametri optimi, in modul de incalzire, pana la temperatura exterioara de -25°C. </div> </div> </div> </div> </div> </div> |  | 2400 | 2400 |  | https://aparatedeaerconditionat.ro/wp-content/uploads/2022/03/gree-fairy-black-panel.jpg¦https://aparatedeaerconditionat.ro/wp-content/uploads/2022/03/res_688e37e7a460570898c72865fc60fc881.jpg¦https://aparatedeaerconditionat.ro/wp-content/uploads/2022/03/res_900e0baaf087ad78664fb85698fbf32c1.jpg | https://aparatedeaerconditionat.ro/wp-content/uploads/2022/03/Pliant_Fairy_2022_Web.pdf | Aparate de aer conditionat 12.000 BTU |  |  | 12000 BTU |  | Black | [5 empty] | 3 ani |  | DA | DA |  | R 32 |  | DA
0 | 8534 |  | Aparat de aer conditionat Gree Fairy R32 GWH09ACC-K6DNA1A Inverter 9000 BTU, Clasa A++, G10 Inverter, Buton Turbo, Auto-diagnoza, Wi-FI | <div class="container"> <div class="row"> <div class="col-md-12"><header class="entry-header pb-2 border-bottom mb-5"> <h1 class="entry-title text-dark text-uppercase">FAIRY LCLH</h1> <div class="sku"></div> </header></div> </div> </div> <div class="container"> <div class="row pb-4"> <div class="col-md-6"> <div id="p-carousel" class="carousel slide carousel-fade" data-bs-ride="carousel" data-bs-interval="false"> <h6 class="gama-st">KIT DE INSTALARE INCLUS <small class="text-muted">Pentru 9000 BTU si 12000 BTU</small></h6> <div class="carousel-inner" role="listbox"> <div class="carousel-item active"><picture><img class="d-block img-fluid" src="https://www.gree.ro/wp-content/uploads/2022/02/panel-fairy.jpg" alt="aer conditionat" /></picture></div> </div> <ol class="carousel-indicators list-inline pt-4"> _x0001_<li class="list-inline-item active"><a class="selected" data-bs-slide-to="0" data-bs-target="#p-carousel"><img class="img-fluid" src="https://www.gree.ro/wp-content/uploads/2022/02/panel-fairy-150x79.jpg" /></a></li> _x0001_<li class="list-inline-item"><a class="selected" data-bs-slide-to="1" data-bs-target="#p-carousel"><img class="img-fluid" src="https://www.gree.ro/wp-content/uploads/2020/12/gree-ue-fairy-150x79.jpg" /></a></li> _x0001_<li class="list-inline-item"><a class="selected" data-bs-slide-to="2" data-bs-target="#p-carousel"><img class="img-fluid" src="https://www.gree.ro/wp-content/uploads/2022/02/telecomanda-fairy-150x79.jpg" /></a></li> </ol> </div> </div> <div class="col-md-3"> <div class="stcn-functii pb-4"> <h6 class="text-muted">Functii:</h6> <div class="st-item-functii d-flex flex-wrap"><a id="myBtn-wifi" class="btn btn-outline-secondary btn-sm rounded m-1 p-1" role="button" href="https://www.gree.ro/gama-produse/rezidentiale/gama-fairy-lclh/#wi-fi">Control Wi-Fi</a><a id="myBtn-3d" class="btn btn-outline-secondary btn-sm rounded m-1 p-1" role="button" href="https://www.gree.ro/gama-produse/rezidentiale/gama-fairy-lclh/#flux-3d">Flux de aer 3D</a><a id="myBtn-incalzire25" class="btn btn-outline-secondary btn-sm rounded m-1 p-1" role="button" href="https://www.gree.ro/gama-produse/rezidentiale/gama-fairy-lclh/#incalzire-25">Incalzire la -25°C</a><a id="myBtn-racire50" class="btn btn-outline-secondary btn-sm rounded m-1 p-1" role="button" href="https://www.gree.ro/gama-produse/rezidentiale/gama-fairy-lclh/#racire-50">Racire la 50°C</a><a id="myBtn-coldplasma" class="btn btn-outline-secondary btn-sm rounded m-1 p-1" role="button" href="https://www.gree.ro/gama-produse/rezidentiale/gama-fairy-lclh/#cold-plasma">Cold Plasma</a><a id="myBtn-filtru" class="btn btn-outline-secondary btn-sm rounded m-1 p-1" role="button" href="https://www.gree.ro/gama-produse/rezidentiale/gama-fairy-lclh/#filtru-suplimentar">Filtru suplimentar</a><a id="myBtn-coldplasma" class="btn btn-outline-secondary btn-sm rounded m-1 p-1" role="button" href="https://www.gree.ro/gama-produse/rezidentiale/gama-fairy-lclh/#auto-clean">Auto curatare</a><a id="myBtn-silentios" class="btn btn-outline-secondary btn-sm rounded m-1 p-1" role="button" href="https://www.gree.ro/gama-produse/rezidentiale/gama-fairy-lclh/#silentios">Mod silentios</a><a id="myBtn-turbo" class="btn btn-outline-secondary btn-sm rounded m-1 p-1" role="button" href="https://www.gree.ro/gama-produse/rezidentiale/gama-fairy-lclh/#buton-turbo">Buton Turbo</a><a id="myBtn-7-viteze" class="btn btn-outline-secondary btn-sm rounded m-1 p-1" role="button" href="https://www.gree.ro/gama-produse/rezidentiale/gama-fairy-lclh/#7-viteze">Ventilator cu 7 trepte de viteza</a><a id="myBtn-3setari" class="btn btn-outline-secondary btn-sm rounded m-1 p-1" role="button" href="https://www.gree.ro/gama-produse/rezidentiale/gama-fairy-lclh/#3-setari">3 Setari in modul Sleep</a><a id="myBtn-energie" class="btn btn-outline-secondary btn-sm rounded m-1 p-1" role="button" href="https://www.gree.ro/gama-produse/rezidentiale/gama-fairy-lclh/#economisire-energie">Economisire de energie</a><a id="myBtn-feel" class="btn btn-outline-secondary btn-sm rounded m-1 p-1" role="button" href="https://www.gree.ro/gama-produse/rezidentiale/gama-fairy-lclh/#feel">I Feel</a><a id="myBtn-temporizator" class="btn btn-outline-secondary btn-sm rounded m-1 p-1" role="button" href="https://www.gree.ro/gama-produse/rezidentiale/gama-fairy-lclh/#temporizator">Temporizator</a><a id="myBtn-incalzire8" class="btn btn-outline-secondary btn-sm rounded m-1 p-1" role="button" href="https://www.gree.ro/gama-produse/rezidentiale/gama-fairy-lclh/#incalzire-8">Incalzire la 8°C</a><a id="myBtn-preincalzire" class="btn btn-outline-secondary btn-sm rounded m-1 p-1" role="button" href="https://www.gree.ro/gama-produse/rezidentiale/gama-fairy-lclh/#pre-incalzire">Pre-incalzire</a><a id="myBtn-dezghet" class="btn btn-outline-secondary btn-sm rounded m-1 p-1" role="button" href="https://www.gree.ro/gama-produse/rezidentiale/gama-fairy-lclh/#dezghetare-inteligenta">Dezghetare inteligenta</a><a id="myBtn-diagnoza" class="btn btn-outline-secondary btn-sm rounded m-1 p-1" role="button" href="https://www.gree.ro/gama-produse/rezidentiale/gama-fairy-lclh/#autodiagnoza">Auto-diagnoza</a><a id="myBtn-start" class="btn btn-outline-secondary btn-sm rounded m-1 p-1" role="button" href="https://www.gree.ro/gama-produse/rezidentiale/gama-fairy-lclh/#autorestart">Auto-restart</a><a id="myBtn-tensiune-scazuta" class="btn btn-outline-secondary btn-sm rounded m-1 p-1" role="button" href="https://www.gree.ro/gama-produse/rezidentiale/gama-fairy-lclh/#tensiune-scazuta">Pornire la tensiune scazuta</a></div> <div class="pt-5 btn-group-vertical d-block"><a class="btn btn-outline-secondary" role="button" href="https://www.gree.ro/gama-produse/rezidentiale/gama-fairy-lclh/#documentatie">Documentatie</a> <a class="btn btn-outline-secondary" role="button" href="https://www.gree.ro/gama-produse/rezidentiale/gama-fairy-lclh/#datetehnice">Date tehnice</a> <a class="btn btn-outline-secondary" role="button" href="https://www.gree.ro/gama-produse/rezidentiale/gama-fairy-lclh/#certificateenergetice">Certificate energetice</a></div> </div> </div> <div class="col-md-3"> <div class="row"> <div class="col-md-12"> <h6 class="text-muted">Clasa de energie:</h6> </div> <div class="col-6 col-md-6 border-end py-2"> <p class="h3 text-center text-primary">A++</p> </div> <div class="col-6 col-md-6 py-2"> <p class="h3 text-center text-primary">A+</p> </div> <div class="col-md-12 pt-3"> <div class="d-grid gap-2"></div> </div> </div> </div> </div> </div> <section class="eco py-5"> <div class="container border-top"> <div class="row py-5"> <div class="col-md-7 mx-auto"></div> </div> </div> </section><section class="eficienta-energetica"> <div class="container border-top"> <div class="row flex-column-reverse flex-lg-row py-5"> <div class="col-md-6 my-auto"> <h2 class="pb-3">De la adiere blanda la suflare vijelioasa</h2> <p class="font-weight-light">Viteza ventilatorului cu 7 viteze poate fi ajustata cu usurinta din telecomanda.In treapta Turbo, temperatura camerei se modifica imediat si va da posibilitatea sa va bucurati rapid de racoare, in timp ce, la viteza minima, va puteti destinde intr-o ambianta placuta, in liniste.</p> </div> <div class="col-md-6 my-auto pb-3 pb-md-0"><img class="img-fluid img-thumbnail" src="https://www.gree.ro/wp-content/themes/acmag/img/tehnologii/ventilator.jpg" alt="" /></div> </div> </div> </section><section class="incalzire-iarna"> <div class="container border-top"> <div class="row py-5"> <div class="col-md-6 my-auto pb-3 pb-md-0"><img class="img-fluid img-thumbnail" src="https://www.gree.ro/wp-content/themes/acmag/img/tehnologii/indepartare-murdarie.jpg" alt="indepartare-murdarie" /></div> <div class="col-md-6 my-auto"> <h2 class="pb-3">Curat ca lacrima</h2> <p class="font-weight-light">Prin cei 4 pasi consecutivi - condensare, inghetare, dezghetare si uscare -, odata activata, functia de auto-curatare asigura, cu ajutorul tehnologiei inovatoare, curatarea in profunzime a evaporatorului, prin indepartarea murdariei, eliminand eventualele surde ale mirosurilor neplacute si pastrand aerul curat.</p> </div> </div> </div> </section><section class="eficienta-energetica"> <div class="container border-top"> <div class="row flex-column-reverse flex-lg-row py-5"> <div class="col-md-6 my-auto"> <h2 class="pb-3">Generator Cold Plasma</h2> <p class="font-weight-light">Aparatul de aer conditionat reuseste prin emiterea de ioni incarcati negativ sa purifice aerul si sa indeparteze mirosurile neplacute. Este foarte potrivit pentru bebelusi, copii mici, batrani.</p> </div> <div class="col-md-6 my-auto pb-3 pb-md-0"><img class="img-fluid img-thumbnail" src="https://www.gree.ro/wp-content/themes/acmag/img/tehnologii/cold-plasma.png" alt="" /></div> </div> </div> </section><section class="incalzire-iarna"> <div class="container border-top"> <div class="row py-5"> <div class="col-md-6 my-auto pb-3 pb-md-0"><img class="img-fluid img-thumbnail" src="https://www.gree.ro/wp-content/themes/acmag/img/tehnologii/incalzire-fairy.jpg" alt="incalzire-pe-timp-de-iarna" /></div> <div class="col-md-6 my-auto"> <h2 class="pb-3">Incalzire puternica chiar si la temperaturi scazute</h2> <p class="font-weight-light">Functionare optima pe timp de iarna in regim de incalzire pana la o temperatura exterioara de <span class="font-weight-bold">-25°C</span>. Acum te poti bucura de caldura caminului tau, fara sa tii cont de frigul de afara.</p> </div> </div> </div> </section><section class="wifi"> <div class="container border-top"> <div class="row flex-column-reverse flex-lg-row py-5"> <div class="col-md-6 my-auto"> <h2 class="pb-3">Pur si simplu, aer sanatos</h2> <p class="font-weight-light">Prin filtrarea dubla aerul eliberat in camera este curat si sanatos. Filtrul lavabil de inalta densitate blochează praful si impuritătile grosiere, in timp ce al doilea filtru elimina particulele fine, avand si efect anti-bacterian.</p> </div> <div class="col-md-6 my-auto pb-3 pb-md-0"><img class="img-fluid img-thumbnail" src="https://www.gree.ro/wp-content/themes/acmag/img/tehnologii/filtru-suplimentar.jpg" alt="wi-fi-inteligent-control" /></div> </div> </div> </section><section class="eco py-5"> <div class="container border-top"> <div class="row py-5"> <div class="col-md-4 my-auto pb-3 pb-md-0"><img class="d-block mx-auto" src="https://www.gree.ro/wp-content/themes/acmag/img/eco.png" alt="Responsive image" width="175" height="96" /></div> <div class="col-md-8 my-auto"> <h2 class="pb-3">Noul freon R32 este mult mai prietenos cu mediul</h2> <p class="font-weight-light">Alegerea unui echipament Gree cu freon R-32 reduce impactul asupra mediului cu peste 68% în comparatie cu un produs cu R-410A si duce la un consum mai scazut de energie datorita eficientei energetice ridicate. Freonul R32 este un agent frigorific de generatie viitoare, care transporta in mod eficient caldura si are un impact redus asupra mediului inconjurator. De asemenea freonul R32 este usor de reciclat, fiind un agent frigorific monocomponent.</p> </div> </div> </div> </section> <div class="entry-content"></div> <div class="container pb-5"> <div class="row"> <div class="col-md-12"> <h3 class="text-center text-dark font-weight-ligh pb-3">Detalii functii</h3> </div> </div> <div class="row"> <div class="col-md-6"> <div class="functie-item p-3 h-100"><a id="wi-fi" class="anchor"></a> <div class="row border py-3 h-100"> <div class="col-2"><img class="img-fluid d-block w-100" src="https://www.gree.ro/wp-content/themes/acmag/img/iconite/control-wifi.svg" alt="" /></div> <div class="col-10"> <h6>Control Wi-Fi</h6> Aparatul permite control de la distanta, prin WiFi, cu ajutorul aplicatiei specifice si dispozitivului mobil inteligent </div> </div> </div> </div> <div class="col-md-6"> <div class="functie-item p-3 h-100"><a id="flux-3d" class="anchor"></a> <div class="row border py-3 h-100"> <div class="col-2"><img class="img-fluid d-block w-100" src="https://www.gree.ro/wp-content/themes/acmag/img/iconite/flux-aer-3d.svg" alt="" /></div> <div class="col-10"> <h6>Flux de aer 3D</h6> Optimizează fluxul de aer furnizat de unitatea interioară, facilitând direcționarea aerului atât pe verticală, cât si pe orizontală. </div> </div> </div> </div> <div class="col-md-6"> <div class="functie-item p-3 h-100"><a id="incalzire-25" class="anchor"></a> <div class="row border py-3 h-100"> <div class="col-2"><img class="img-fluid d-block w-100" src="https://www.gree.ro/wp-content/themes/acmag/img/iconite/incalzire-25.svg" alt="" /></div> <div class="col-10"> <h6>Incalzire la -25°C</h6> Aparatul functioneaza la parametri optimi, in modul de incalzire, pana la temperatura exterioara de -25°C. </div> </div> </div> </div> <div class="col-md-6"> <div class="functie-item p-3 h-100"><a id="racire-50" class="anchor"></a> <div class="row border py-3 h-100"> <div class="col-2"><img class="img-fluid d-block w-100" src="https://www.gree.ro/wp-content/themes/acmag/img/iconite/racire-50.svg" alt="" /></div> <div class="col-10"> <h6>Racire la 50°C</h6> Aparatul functioneaza la parametri optimi, in modul de racire, pana la temperatura exterioara de 50°C. </div> </div> </div> </div> </div> </div> |  | 2250 | 2250 |  | https://aparatedeaerconditionat.ro/wp-content/uploads/2022/03/res_d88af7300cc2468573ae157433678a921.jpg¦https://aparatedeaerconditionat.ro/wp-content/uploads/2022/03/res_fc6ffae897df0903f30a4450cbff95a11.jpg¦https://aparatedeaerconditionat.ro/wp-content/uploads/2022/03/res_0a377590c1eda4460331dabe0008df601.jpg¦https://aparatedeaerconditionat.ro/wp-content/uploads/2022/03/res_2908c3cb90c660a708edbda57af6c2f91.jpg |  | Aparate de aer condtionat 9000 BTU |  |  | 12000 BTU
0 | 8540 |  | Aer conditionat Gree Fairy GWH12ACC-K6DNA1F, 12000 BTU, wi-fi, R32, kit de instalare inclus, alb | <div class="container"> <div class="row"> <div class="col-md-12"><header class="entry-header pb-2 border-bottom mb-5"> <h1 class="entry-title text-dark text-uppercase">FAIRY LCLH</h1> <div class="sku"></div> </header></div> </div> </div> <div class="container"> <div class="row pb-4"> <div class="col-md-6"> <div id="p-carousel" class="carousel slide carousel-fade" data-bs-ride="carousel" data-bs-interval="false"> <h6 class="gama-st">KIT DE INSTALARE INCLUS <small class="text-muted">Pentru 9000 BTU si 12000 BTU</small></h6> <div class="carousel-inner" role="listbox"> <div class="carousel-item active"><picture><img class="d-block img-fluid" src="https://www.gree.ro/wp-content/uploads/2022/02/panel-fairy.jpg" alt="aer conditionat" /></picture></div> </div> <ol class="carousel-indicators list-inline pt-4"> _x0001_<li class="list-inline-item active"><a class="selected" data-bs-slide-to="0" data-bs-target="#p-carousel"><img class="img-fluid" src="https://www.gree.ro/wp-content/uploads/2022/02/panel-fairy-150x79.jpg" /></a></li> _x0001_<li class="list-inline-item"><a class="selected" data-bs-slide-to="1" data-bs-target="#p-carousel"><img class="img-fluid" src="https://www.gree.ro/wp-content/uploads/2020/12/gree-ue-fairy-150x79.jpg" /></a></li> _x0001_<li class="list-inline-item"><a class="selected" data-bs-slide-to="2" data-bs-target="#p-carousel"><img class="img-fluid" src="https://www.gree.ro/wp-content/uploads/2022/02/telecomanda-fairy-150x79.jpg" /></a></li> </ol> </div> </div> <div class="col-md-3"> <div class="stcn-functii pb-4"> <h6 class="text-muted">Functii:</h6> <div class="st-item-functii d-flex flex-wrap"><a id="myBtn-wifi" class="btn btn-outline-secondary btn-sm rounded m-1 p-1" role="button" href="https://www.gree.ro/gama-produse/rezidentiale/gama-fairy-lclh/#wi-fi">Control Wi-Fi</a><a id="myBtn-3d" class="btn btn-outline-secondary btn-sm rounded m-1 p-1" role="button" href="https://www.gree.ro/gama-produse/rezidentiale/gama-fairy-lclh/#flux-3d">Flux de aer 3D</a><a id="myBtn-incalzire25" class="btn btn-outline-secondary btn-sm rounded m-1 p-1" role="button" href="https://www.gree.ro/gama-produse/rezidentiale/gama-fairy-lclh/#incalzire-25">Incalzire la -25°C</a><a id="myBtn-racire50" class="btn btn-outline-secondary btn-sm rounded m-1 p-1" role="button" href="https://www.gree.ro/gama-produse/rezidentiale/gama-fairy-lclh/#racire-50">Racire la 50°C</a><a id="myBtn-coldplasma" class="btn btn-outline-secondary btn-sm rounded m-1 p-1" role="button" href="https://www.gree.ro/gama-produse/rezidentiale/gama-fairy-lclh/#cold-plasma">Cold Plasma</a><a id="myBtn-filtru" class="btn btn-outline-secondary btn-sm rounded m-1 p-1" role="button" href="https://www.gree.ro/gama-produse/rezidentiale/gama-fairy-lclh/#filtru-suplimentar">Filtru suplimentar</a><a id="myBtn-coldplasma" class="btn btn-outline-secondary btn-sm rounded m-1 p-1" role="button" href="https://www.gree.ro/gama-produse/rezidentiale/gama-fairy-lclh/#auto-clean">Auto curatare</a><a id="myBtn-silentios" class="btn btn-outline-secondary btn-sm rounded m-1 p-1" role="button" href="https://www.gree.ro/gama-produse/rezidentiale/gama-fairy-lclh/#silentios">Mod silentios</a><a id="myBtn-turbo" class="btn btn-outline-secondary btn-sm rounded m-1 p-1" role="button" href="https://www.gree.ro/gama-produse/rezidentiale/gama-fairy-lclh/#buton-turbo">Buton Turbo</a><a id="myBtn-7-viteze" class="btn btn-outline-secondary btn-sm rounded m-1 p-1" role="button" href="https://www.gree.ro/gama-produse/rezidentiale/gama-fairy-lclh/#7-viteze">Ventilator cu 7 trepte de viteza</a><a id="myBtn-3setari" class="btn btn-outline-secondary btn-sm rounded m-1 p-1" role="button" href="https://www.gree.ro/gama-produse/rezidentiale/gama-fairy-lclh/#3-setari">3 Setari in modul Sleep</a><a id="myBtn-energie" class="btn btn-outline-secondary btn-sm rounded m-1 p-1" role="button" href="https://www.gree.ro/gama-produse/rezidentiale/gama-fairy-lclh/#economisire-energie">Economisire de energie</a><a id="myBtn-feel" class="btn btn-outline-secondary btn-sm rounded m-1 p-1" role="button" href="https://www.gree.ro/gama-produse/rezidentiale/gama-fairy-lclh/#feel">I Feel</a><a id="myBtn-temporizator" class="btn btn-outline-secondary btn-sm rounded m-1 p-1" role="button" href="https://www.gree.ro/gama-produse/rezidentiale/gama-fairy-lclh/#temporizator">Temporizator</a><a id="myBtn-incalzire8" class="btn btn-outline-secondary btn-sm rounded m-1 p-1" role="button" href="https://www.gree.ro/gama-produse/rezidentiale/gama-fairy-lclh/#incalzire-8">Incalzire la 8°C</a><a id="myBtn-preincalzire" class="btn btn-outline-secondary btn-sm rounded m-1 p-1" role="button" href="https://www.gree.ro/gama-produse/rezidentiale/gama-fairy-lclh/#pre-incalzire">Pre-incalzire</a><a id="myBtn-dezghet" class="btn btn-outline-secondary btn-sm rounded m-1 p-1" role="button" href="https://www.gree.ro/gama-produse/rezidentiale/gama-fairy-lclh/#dezghetare-inteligenta">Dezghetare inteligenta</a><a id="myBtn-diagnoza" class="btn btn-outline-secondary btn-sm rounded m-1 p-1" role="button" href="https://www.gree.ro/gama-produse/rezidentiale/gama-fairy-lclh/#autodiagnoza">Auto-diagnoza</a><a id="myBtn-start" class="btn btn-outline-secondary btn-sm rounded m-1 p-1" role="button" href="https://www.gree.ro/gama-produse/rezidentiale/gama-fairy-lclh/#autorestart">Auto-restart</a><a id="myBtn-tensiune-scazuta" class="btn btn-outline-secondary btn-sm rounded m-1 p-1" role="button" href="https://www.gree.ro/gama-produse/rezidentiale/gama-fairy-lclh/#tensiune-scazuta">Pornire la tensiune scazuta</a></div> <div class="pt-5 btn-group-vertical d-block"><a class="btn btn-outline-secondary" role="button" href="https://www.gree.ro/gama-produse/rezidentiale/gama-fairy-lclh/#documentatie">Documentatie</a> <a class="btn btn-outline-secondary" role="button" href="https://www.gree.ro/gama-produse/rezidentiale/gama-fairy-lclh/#datetehnice">Date tehnice</a> <a class="btn btn-outline-secondary" role="button" href="https://www.gree.ro/gama-produse/rezidentiale/gama-fairy-lclh/#certificateenergetice">Certificate energetice</a></div> </div> </div> <div class="col-md-3"> <div class="row"> <div class="col-md-12"> <h6 class="text-muted">Clasa de energie:</h6> </div> <div class="col-6 col-md-6 border-end py-2"> <p class="h3 text-center text-primary">A++</p> </div> <div class="col-6 col-md-6 py-2"> <p class="h3 text-center text-primary">A+</p> </div> <div class="col-md-12 pt-3"> <div class="d-grid gap-2"></div> </div> </div> </div> </div> </div> <section class="eco py-5"> <div class="container border-top"> <div class="row py-5"> <div class="col-md-7 mx-auto"></div> </div> </div> </section><section class="eficienta-energetica"> <div class="container border-top"> <div class="row flex-column-reverse flex-lg-row py-5"> <div class="col-md-6 my-auto"> <h2 class="pb-3">De la adiere blanda la suflare vijelioasa</h2> <p class="font-weight-light">Viteza ventilatorului cu 7 viteze poate fi ajustata cu usurinta din telecomanda.In treapta Turbo, temperatura camerei se modifica imediat si va da posibilitatea sa va bucurati rapid de racoare, in timp ce, la viteza minima, va puteti destinde intr-o ambianta placuta, in liniste.</p> </div> <div class="col-md-6 my-auto pb-3 pb-md-0"><img class="img-fluid img-thumbnail" src="https://www.gree.ro/wp-content/themes/acmag/img/tehnologii/ventilator.jpg" alt="" /></div> </div> </div> </section><section class="incalzire-iarna"> <div class="container border-top"> <div class="row py-5"> <div class="col-md-6 my-auto pb-3 pb-md-0"><img class="img-fluid img-thumbnail" src="https://www.gree.ro/wp-content/themes/acmag/img/tehnologii/indepartare-murdarie.jpg" alt="indepartare-murdarie" /></div> <div class="col-md-6 my-auto"> <h2 class="pb-3">Curat ca lacrima</h2> <p class="font-weight-light">Prin cei 4 pasi consecutivi - condensare, inghetare, dezghetare si uscare -, odata activata, functia de auto-curatare asigura, cu ajutorul tehnologiei inovatoare, curatarea in profunzime a evaporatorului, prin indepartarea murdariei, eliminand eventualele surde ale mirosurilor neplacute si pastrand aerul curat.</p> </div> </div> </div> </section><section class="eficienta-energetica"> <div class="container border-top"> <div class="row flex-column-reverse flex-lg-row py-5"> <div class="col-md-6 my-auto"> <h2 class="pb-3">Generator Cold Plasma</h2> <p class="font-weight-light">Aparatul de aer conditionat reuseste prin emiterea de ioni incarcati negativ sa purifice aerul si sa indeparteze mirosurile neplacute. Este foarte potrivit pentru bebelusi, copii mici, batrani.</p> </div> <div class="col-md-6 my-auto pb-3 pb-md-0"><img class="img-fluid img-thumbnail" src="https://www.gree.ro/wp-content/themes/acmag/img/tehnologii/cold-plasma.png" alt="" /></div> </div> </div> </section><section class="incalzire-iarna"> <div class="container border-top"> <div class="row py-5"> <div class="col-md-6 my-auto pb-3 pb-md-0"><img class="img-fluid img-thumbnail" src="https://www.gree.ro/wp-content/themes/acmag/img/tehnologii/incalzire-fairy.jpg" alt="incalzire-pe-timp-de-iarna" /></div> <div class="col-md-6 my-auto"> <h2 class="pb-3">Incalzire puternica chiar si la temperaturi scazute</h2> <p class="font-weight-light">Functionare optima pe timp de iarna in regim de incalzire pana la o temperatura exterioara de <span class="font-weight-bold">-25°C</span>. Acum te poti bucura de caldura caminului tau, fara sa tii cont de frigul de afara.</p> </div> </div> </div> </section><section class="wifi"> <div class="container border-top"> <div class="row flex-column-reverse flex-lg-row py-5"> <div class="col-md-6 my-auto"> <h2 class="pb-3">Pur si simplu, aer sanatos</h2> <p class="font-weight-light">Prin filtrarea dubla aerul eliberat in camera este curat si sanatos. Filtrul lavabil de inalta densitate blochează praful si impuritătile grosiere, in timp ce al doilea filtru elimina particulele fine, avand si efect anti-bacterian.</p> </div> <div class="col-md-6 my-auto pb-3 pb-md-0"><img class="img-fluid img-thumbnail" src="https://www.gree.ro/wp-content/themes/acmag/img/tehnologii/filtru-suplimentar.jpg" alt="wi-fi-inteligent-control" /></div> </div> </div> </section><section class="eco py-5"> <div class="container border-top"> <div class="row py-5"> <div class="col-md-4 my-auto pb-3 pb-md-0"><img class="d-block mx-auto" src="https://www.gree.ro/wp-content/themes/acmag/img/eco.png" alt="Responsive image" width="175" height="96" /></div> <div class="col-md-8 my-auto"> <h2 class="pb-3">Noul freon R32 este mult mai prietenos cu mediul</h2> <p class="font-weight-light">Alegerea unui echipament Gree cu freon R-32 reduce impactul asupra mediului cu peste 68% în comparatie cu un produs cu R-410A si duce la un consum mai scazut de energie datorita eficientei energetice ridicate. Freonul R32 este un agent frigorific de generatie viitoare, care transporta in mod eficient caldura si are un impact redus asupra mediului inconjurator. De asemenea freonul R32 este usor de reciclat, fiind un agent frigorific monocomponent.</p> </div> </div> </div> </section> <div class="entry-content"></div> <div class="container pb-5"> <div class="row"> <div class="col-md-12"> <h3 class="text-center text-dark font-weight-ligh pb-3">Detalii functii</h3> </div> </div> <div class="row"> <div class="col-md-6"> <div class="functie-item p-3 h-100"><a id="wi-fi" class="anchor"></a> <div class="row border py-3 h-100"> <div class="col-2"><img class="img-fluid d-block w-100" src="https://www.gree.ro/wp-content/themes/acmag/img/iconite/control-wifi.svg" alt="" /></div> <div class="col-10"> <h6>Control Wi-Fi</h6> Aparatul permite control de la distanta, prin WiFi, cu ajutorul aplicatiei specifice si dispozitivului mobil inteligent </div> </div> </div> </div> <div class="col-md-6"> <div class="functie-item p-3 h-100"><a id="flux-3d" class="anchor"></a> <div class="row border py-3 h-100"> <div class="col-2"><img class="img-fluid d-block w-100" src="https://www.gree.ro/wp-content/themes/acmag/img/iconite/flux-aer-3d.svg" alt="" /></div> <div class="col-10"> <h6>Flux de aer 3D</h6> Optimizează fluxul de aer furnizat de unitatea interioară, facilitând direcționarea aerului atât pe verticală, cât si pe orizontală. </div> </div> </div> </div> <div class="col-md-6"> <div class="functie-item p-3 h-100"><a id="incalzire-25" class="anchor"></a> <div class="row border py-3 h-100"> <div class="col-2"><img class="img-fluid d-block w-100" src="https://www.gree.ro/wp-content/themes/acmag/img/iconite/incalzire-25.svg" alt="" /></div> <div class="col-10"> <h6>Incalzire la -25°C</h6> Aparatul functioneaza la parametri optimi, in modul de incalzire, pana la temperatura exterioara de -25°C. </div> </div> </div> </div> <div class="col-md-6"> <div class="functie-item p-3 h-100"><a id="racire-50" class="anchor"></a> <div class="row border py-3 h-100"> <div class="col-2"><img class="img-fluid d-block w-100" src="https://www.gree.ro/wp-content/themes/acmag/img/iconite/racire-50.svg" alt="" /></div> <div class="col-10"> <h6>Racire la 50°C</h6> Aparatul functioneaza la parametri optimi, in modul de racire, pana la temperatura exterioara de 50°C. </div> </div> </div> </div> </div> </div> |  | 2300 | 2300 |  | https://aparatedeaerconditionat.ro/wp-content/uploads/2022/03/res_2908c3cb90c660a708edbda57af6c2f91-1.jpg¦https://aparatedeaerconditionat.ro/wp-content/uploads/2022/03/res_0a377590c1eda4460331dabe0008df601-1.jpg¦https://aparatedeaerconditionat.ro/wp-content/uploads/2022/03/res_d88af7300cc2468573ae157433678a921-1.jpg¦https://aparatedeaerconditionat.ro/wp-content/uploads/2022/03/res_fc6ffae897df0903f30a4450cbff95a11-1.jpg |  | Aparate de aer conditionat 12.000 BTU |  |  | 12000 BTU
0 | 8597 |  | Aparat de aer conditionat Gree Soyal GWH18AKC-K6DNA1A Inverter 18000 BTU, Clasa A++, Detectie infrarosu, Pre-incalzire inteligenta, Functia Anti-inghet, Auto-diagnoza, WiFI, Display LED | <div class="container"> <div class="row"> <div class="col-md-12"><header class="entry-header pb-2 border-bottom mb-5"> <div class="container"> <div class="row"> <div class="col-md-12"><header class="entry-header pb-2 border-bottom mb-5"> <h1 class="entry-title text-dark text-uppercase">SOYAL</h1> <div class="sku">Coduri capacitati: <a class="badge badge-primary p-1 mx-1" href="https://www.gree.ro/gama-produse/rezidentiale/gama-soyal-inverter-r32/#datetehnice">GWH09AKC-K6DNA1A - 9000 BTU</a> <a class="badge badge-primary p-1 mx-1" href="https://www.gree.ro/gama-produse/rezidentiale/gama-soyal-inverter-r32/#datetehnice">GWH12AKC-K6DNA1A - 12000 BTU</a> <a class="badge badge-primary p-1 mx-1" href="https://www.gree.ro/gama-produse/rezidentiale/gama-soyal-inverter-r32/#datetehnice">GWH18AKC-K6DNA1A - 18000 BTU</a></div> </header></div> </div> </div> <div class="container"> <div class="row pb-4"> <div class="col-md-6"> <div id="p-carousel" class="carousel slide carousel-fade" data-bs-ride="carousel" data-bs-interval="false"> <div class="carousel-inner" role="listbox"> <div class="carousel-item active"><picture><img class="d-block img-fluid" src="https://www.gree.ro/wp-content/uploads/2021/01/panel-soyal.jpg" alt="aer conditionat" /></picture></div> </div> <ol class="carousel-indicators list-inline pt-4"> _x0001_<li class="list-inline-item active"><a class="selected" data-bs-slide-to="0" data-bs-target="#p-carousel"><img class="img-fluid" src="https://www.gree.ro/wp-content/uploads/2021/01/panel-soyal-150x79.jpg" /></a></li> _x0001_<li class="list-inline-item"><a class="selected" data-bs-slide-to="1" data-bs-target="#p-carousel"><img class="img-fluid" src="https://www.gree.ro/wp-content/uploads/2020/12/ue-bora-a4-150x79.jpg" /></a></li> _x0001_<li class="list-inline-item"><a class="selected" data-bs-slide-to="2" data-bs-target="#p-carousel"><img class="img-fluid" src="https://www.gree.ro/wp-content/uploads/2021/01/telecomanda-soyal-150x79.jpg" /></a></li> </ol> </div> </div> <div class="col-md-3"> <div class="stcn-functii pb-4"> <h6 class="text-muted">Functii:</h6> <div class="st-item-functii d-flex flex-wrap"><a id="myBtn-detectie" class="btn btn-outline-secondary btn-sm rounded m-1 p-1" role="button" href="https://www.gree.ro/gama-produse/rezidentiale/gama-soyal-inverter-r32/#detectie-ir">Detectie IR</a><a id="myBtn-compact" class="btn btn-outline-secondary btn-sm rounded m-1 p-1" role="button" href="https://www.gree.ro/gama-produse/rezidentiale/gama-soyal-inverter-r32/#compact-design">Design elegant</a><a id="myBtn-wifi" class="btn btn-outline-secondary btn-sm rounded m-1 p-1" role="button" href="https://www.gree.ro/gama-produse/rezidentiale/gama-soyal-inverter-r32/#wi-fi">Control Wi-Fi</a><a id="myBtn-3d" class="btn btn-outline-secondary btn-sm rounded m-1 p-1" role="button" href="https://www.gree.ro/gama-produse/rezidentiale/gama-soyal-inverter-r32/#flux-3d">Flux de aer 3D</a><a id="myBtn-incalzire25" class="btn btn-outline-secondary btn-sm rounded m-1 p-1" role="button" href="https://www.gree.ro/gama-produse/rezidentiale/gama-soyal-inverter-r32/#incalzire-25">Incalzire la -25°C</a><a id="myBtn-racire48" class="btn btn-outline-secondary btn-sm rounded m-1 p-1" role="button" href="https://www.gree.ro/gama-produse/rezidentiale/gama-soyal-inverter-r32/#racire-48">Racire la 48°C</a><a id="myBtn-4setari" class="btn btn-outline-secondary btn-sm rounded m-1 p-1" role="button" href="https://www.gree.ro/gama-produse/rezidentiale/gama-soyal-inverter-r32/#4-setari">4 Setari in modul Sleep</a><a id="myBtn-silentios" class="btn btn-outline-secondary btn-sm rounded m-1 p-1" role="button" href="https://www.gree.ro/gama-produse/rezidentiale/gama-soyal-inverter-r32/#silentios">Mod silentios</a><a id="myBtn-7-viteze" class="btn btn-outline-secondary btn-sm rounded m-1 p-1" role="button" href="https://www.gree.ro/gama-produse/rezidentiale/gama-soyal-inverter-r32/#7-viteze">Ventilator cu 7 trepte de viteza</a><a id="myBtn-coldplasma" class="btn btn-outline-secondary btn-sm rounded m-1 p-1" role="button" href="https://www.gree.ro/gama-produse/rezidentiale/gama-soyal-inverter-r32/#auto-clean">Auto curatare</a><a id="myBtn-temporizator" class="btn btn-outline-secondary btn-sm rounded m-1 p-1" role="button" href="https://www.gree.ro/gama-produse/rezidentiale/gama-soyal-inverter-r32/#temporizator">Temporizator</a><a id="myBtn-preincalzire" class="btn btn-outline-secondary btn-sm rounded m-1 p-1" role="button" href="https://www.gree.ro/gama-produse/rezidentiale/gama-soyal-inverter-r32/#pre-incalzire">Pre-incalzire</a><a id="myBtn-start" class="btn btn-outline-secondary btn-sm rounded m-1 p-1" role="button" href="https://www.gree.ro/gama-produse/rezidentiale/gama-soyal-inverter-r32/#autorestart">Auto-restart</a><a id="myBtn-dezghet" class="btn btn-outline-secondary btn-sm rounded m-1 p-1" role="button" href="https://www.gree.ro/gama-produse/rezidentiale/gama-soyal-inverter-r32/#dezghetare-inteligenta">Dezghetare inteligenta</a><a id="myBtn-soft" class="btn btn-outline-secondary btn-sm rounded m-1 p-1" role="button" href="https://www.gree.ro/gama-produse/rezidentiale/gama-soyal-inverter-r32/#soft-start">Soft-start</a><a id="myBtn-turbo" class="btn btn-outline-secondary btn-sm rounded m-1 p-1" role="button" href="https://www.gree.ro/gama-produse/rezidentiale/gama-soyal-inverter-r32/#buton-turbo">Buton Turbo</a><a id="myBtn-diagnoza" class="btn btn-outline-secondary btn-sm rounded m-1 p-1" role="button" href="https://www.gree.ro/gama-produse/rezidentiale/gama-soyal-inverter-r32/#autodiagnoza">Auto-diagnoza</a><a id="myBtn-tensiune-scazuta" class="btn btn-outline-secondary btn-sm rounded m-1 p-1" role="button" href="https://www.gree.ro/gama-produse/rezidentiale/gama-soyal-inverter-r32/#tensiune-scazuta">Pornire la tensiune scazuta</a></div> <div class="pt-5 btn-group-vertical d-block"><a class="btn btn-outline-secondary" role="button" href="https://www.gree.ro/gama-produse/rezidentiale/gama-soyal-inverter-r32/#documentatie">Documentatie</a> <a class="btn btn-outline-secondary" role="button" href="https://www.gree.ro/gama-produse/rezidentiale/gama-soyal-inverter-r32/#datetehnice">Date tehnice</a> <a class="btn btn-outline-secondary" role="button" href="https://www.gree.ro/gama-produse/rezidentiale/gama-soyal-inverter-r32/#certificateenergetice">Certificate energetice</a></div> </div> </div> <div class="col-md-3"> <div class="row"> <div class="col-md-12"> <h6 class="text-muted">Clasa de energie:</h6> </div> <div class="col-6 col-md-6 border-end py-2"> <p class="h3 text-center text-primary">A+++</p> </div> <div class="col-6 col-md-6 py-2"> <p class="h3 text-center text-primary">A+++</p> </div> <div class="col-md-12 pt-3"> <div class="d-grid gap-2"></div> </div> </div> </div> </div> </div> <section class="eco py-5"> <div class="container border-top"> <div class="row py-5"> <div class="col-md-7 mx-auto"><video class="img-thumbnail" autoplay="autoplay" loop="loop" muted="" controls="controls" width="300" height="150" data-mce-fragment="1"></video><img class="img-fluid img-thumbnail d-block mx-auto" src="https://www.gree.ro/wp-content/themes/acmag/img/tehnologii/senzor-detectie.png" alt="Responsive image" width="" height="" /></div> </div> </div> </section><section class="eco py-5"> <div class="container border-top"> <div class="row py-5"> <div class="col-md-8 my-auto"> <h2 class="pb-3">Furnizare de aer prin detectia prezentei umane</h2> <p class="font-weight-light">Aparatul este dotat cu un dispozitiv de inalta precizie pentru detectia IR a surselor de caldura, ce permite ajustarea versatila a directiei fluxului de aer, in functie de preferintele utilizatorului.</p> </div> </div> </div> </section><section class="wifi"> <div class="container border-top"> <div class="row flex-column-reverse flex-lg-row py-5"> <div class="col-md-6 my-auto"> <h2 class="pb-3">Performanta ridicata</h2> <p class="font-weight-light">Racire rapida, eficienta energetica si economie de energie.Clasa de eficienta energetica atat pentru racire cat si pentru incalzire, la capacitatile 9.000 BTU si 12.000 BTU.</p> </div> <div class="col-md-6 my-auto pb-3 pb-md-0"><img class="img-fluid img-thumbnail" src="https://www.gree.ro/wp-content/themes/acmag/img/tehnologii/clasa-eficienta-energetica-racire-incalzire-a+++.jpg" alt="wi-fi-inteligent-control" /></div> </div> </div> </section><section class="eco py-5"> <div class="container border-top"> <div class="row py-5"> <div class="col-md-5 my-auto pb-3 pb-md-0"><img class="img-fluid img-thumbnail d-block mx-auto" src="https://www.gree.ro/wp-content/themes/acmag/img/tehnologii/rezistenta_suplimentara.jpg" alt="Responsive image" width="" height="" /></div> <div class="col-md-7 my-auto"> <h2 class="pb-3">Rezistenta electrica</h2> <p class="font-weight-light">Rezistenta electrica auxiliara adaugata la interiorul unitatii exterioare ( pe compresor si carcasa) imbunatateste capacitatea de incalzire a aparatului, in conditii de eficienta energetica ridicata. Astfel, aparatul functioneaza in parametrii optimi la temperaturi exterioare extreme, de pana la -25° C.</p> </div> </div> </div> </section><section class="wifi"> <div class="container border-top"> <div class="row flex-column-reverse flex-lg-row py-5"> <div class="col-md-6 my-auto"> <h2 class="pb-3">Flaps orizontal dinamic</h2> <p class="font-weight-light">Flapsul orizontal, de dimensiune mare, mai rezistent si cu o forma imbunatatita, permite dispersia unui volum de aer uniform si placut, pe o distanta mai mare, directionat optim, independent catre dreapta si catre stanga, in functie de modul de functionare ales.</p> </div> <div class="col-md-6 my-auto pb-3 pb-md-0"><img class="img-fluid img-thumbnail" src="https://www.gree.ro/wp-content/themes/acmag/img/tehnologii/Flaps.jpg" alt="wi-fi-inteligent-control" /></div> </div> </div> </section><section class="eco py-5"> <div class="container border-top"> <div class="row py-5"> <div class="col-md-5 my-auto pb-3 pb-md-0"><img class="img-fluid img-thumbnail d-block mx-auto" src="https://www.gree.ro/wp-content/themes/acmag/img/tehnologii/auto-curatare.jpg" alt="Responsive image" width="" height="" /></div> <div class="col-md-7 my-auto"> <h2 class="pb-3">Auto-curatare</h2> <p class="font-weight-light">Pentru a mentine igiena partilor interne ale unitatii interioare, puteti activa periodic un ciclu de curatare, care presupune condensarea, inghetarea, dezghetarea si uscarea la temperatura ridicata a evaporatorului.</p> </div> </div> </div> </section><section class="wifi"> <div class="container border-top"> <div class="row flex-column-reverse flex-lg-row py-5"> <div class="col-md-6 my-auto"> <h2 class="pb-3">Flux de aer ingenios si minutios</h2> <p class="font-weight-light">In realizarea modelului Soyal, inginerii Gree s-au concentrat pe inglobarea unor solutii tehnice inovative, de detaliu, menite sa asigure un confort sporit. Astfel, aparatul permite directionarea independenta a fluxului de aer spre dreapta si spre stanga prin doua seturi de deflectoare oscilante; puteti opta intre 6 tipuri de orientare a deflectoarelor si 2 moduri automate de oscilare a flapsului.</p> </div> <div class="col-md-6 my-auto pb-3 pb-md-0"><img class="img-fluid img-thumbnail" src="https://www.gree.ro/wp-content/themes/acmag/img/tehnologii/flux-aer-independent.jpg" alt="wi-fi-inteligent-control" /></div> </div> </div> </section><section class="eco py-5"> <div class="container border-top"> <div class="row py-5"> <div class="col-md-5 my-auto pb-3 pb-md-0"><img class="img-fluid img-thumbnail d-block mx-auto" src="https://www.gree.ro/wp-content/themes/acmag/img/tehnologii/e-heater-soyal-gree.jpg" alt="Responsive image" width="" height="" /></div> <div class="col-md-7 my-auto"> <h2 class="pb-3">Functie anti-inghet</h2> <p class="font-weight-light">Cand aparatul functioneaza in modul de racire la temperaturi scazute, suprafata schimbatorului de caldura interior va ingheta; cand temperatura schimbatorului de caldura interior scade sun 0°C pentru o perioada de timp, unitatea interioara va opri functionarea..</p> </div> </div> </div> </section> <div class="entry-content"></div> <div class="container pb-5"> <div class="row"> <div class="col-md-12"> <h3 class="text-center text-dark font-weight-ligh pb-3">Detalii functii</h3> </div> </div> <div class="row"> <div class="col-md-6"> <div class="functie-item p-3 h-100"><a id="detectie-ir" class="anchor"></a> <div class="row border py-3 h-100"> <div class="col-2"><img class="img-fluid d-block w-100" src="https://www.gree.ro/wp-content/themes/acmag/img/iconite/detectie-ir.svg" alt="" /></div> <div class="col-10"> <h6>Detectie IR</h6> Aparatul este dotat cu un dispozitiv de inalta precizie pentru detectia IR a surselor de caldura, ce permite ajustarea versatila a directiei fluxului de aer, in functie de preferintele utilizatorului. </div> </div> </div> </div> <div class="col-md-6"> <div class="functie-item p-3 h-100"><a id="compact-design" class="anchor"></a> <div class="row border py-3 h-100"> <div class="col-2"><img class="img-fluid d-block w-100" src="https://www.gree.ro/wp-content/themes/acmag/img/iconite/design-elegant.svg" alt="" /></div> <div class="col-10"> <h6>Design elegant</h6> Panoul unitatii interioare are un design elegant si fluent, cu micropori care permit admisia aerului in unitate, mascati gratios prin striatii orizontale, evazate spre laterale si incadrate intr-o bordura argintie. </div> </div> </div> </div> <div class="col-md-6"> <div class="functie-item p-3 h-100"><a id="wi-fi" class="anchor"></a> <div class="row border py-3 h-100"> <div class="col-2"><img class="img-fluid d-block w-100" src="https://www.gree.ro/wp-content/themes/acmag/img/iconite/control-wifi.svg" alt="" /></div> <div class="col-10"> <h6>Control Wi-Fi</h6> Aparatul permite control de la distanta, prin WiFi, cu ajutorul aplicatiei specifice si dispozitivului mobil inteligent </div> </div> </div> </div> <div class="col-md-6"> <div class="functie-item p-3 h-100"><a id="flux-3d" class="anchor"></a> <div class="row border py-3 h-100"> <div class="col-2"><img class="img-fluid d-block w-100" src="https://www.gree.ro/wp-content/themes/acmag/img/iconite/flux-aer-3d.svg" alt="" /></div> <div class="col-10"> <h6>Flux de aer 3D</h6> Optimizează fluxul de aer furnizat de unitatea interioară, facilitând direcționarea aerului atât pe verticală, cât si pe orizontală. </div> </div> </div> </div> </div> </div> </header></div> </div> </div> <div id="collapse-wrapper-description" class=""> <div class="product-page-description description-banner-right"> <div class="product-page-description-text"> <div id="description-body" class="collapse-offset in"> &nbsp; </div> </div> </div> </div> |  | 4650 | 4650 |  | https://aparatedeaerconditionat.ro/wp-content/uploads/2022/03/aer-conditionat-soyal.png¦https://aparatedeaerconditionat.ro/wp-content/uploads/2022/03/panel-soyal1.jpg¦https://aparatedeaerconditionat.ro/wp-content/uploads/2022/03/ue-bora-a41.jpg¦https://aparatedeaerconditionat.ro/wp-content/uploads/2022/03/telecomanda-soyal1.jpg¦https://aparatedeaerconditionat.ro/wp-content/uploads/2022/03/res_1298774b63078b5fdba22ac9769d4a081.jpg¦https://aparatedeaerconditionat.ro/wp-content/uploads/2022/03/res_9a015468895875758643811da990de9d1.jpg |  | Aparate de aer conditionat 18000 BTU¦Aparate de aer conditonat rezidentiale |  |  | 18000 BTU
0 | 8616 |  | Aparat de aer conditionat Gree Fairy R32 GWH24ACE-K6DNA1A Inverter 24000 BTU, Clasa A++, G10 Inverter, Buton Turbo, Auto-diagnoza, Wi-FI | <div class="container"> <div class="row"> <div class="col-md-12"><header class="entry-header pb-2 border-bottom mb-5"> <h1 class="entry-title text-dark text-uppercase">FAIRY LCLH</h1> </header></div> </div> </div> <div class="container"> <div class="row pb-4"> <div class="col-md-6"> <div id="p-carousel" class="carousel slide carousel-fade" data-bs-ride="carousel" data-bs-interval="false"> <div class="carousel-inner" role="listbox"> <div class="carousel-item active"><picture><img class="d-block img-fluid" src="https://www.gree.ro/wp-content/uploads/2022/02/panel-fairy.jpg" alt="aer conditionat" /></picture></div> </div> <ol class="carousel-indicators list-inline pt-4"> _x0001_<li class="list-inline-item active"><a class="selected" data-bs-slide-to="0" data-bs-target="#p-carousel"><img class="img-fluid" src="https://www.gree.ro/wp-content/uploads/2022/02/panel-fairy-150x79.jpg" /></a></li> _x0001_<li class="list-inline-item"><a class="selected" data-bs-slide-to="1" data-bs-target="#p-carousel"><img class="img-fluid" src="https://www.gree.ro/wp-content/uploads/2020/12/gree-ue-fairy-150x79.jpg" /></a></li> _x0001_<li class="list-inline-item"><a class="selected" data-bs-slide-to="2" data-bs-target="#p-carousel"><img class="img-fluid" src="https://www.gree.ro/wp-content/uploads/2022/02/telecomanda-fairy-150x79.jpg" /></a></li> </ol> </div> </div> <div class="col-md-3"> <div class="stcn-functii pb-4"> <h6 class="text-muted">Functii:</h6> <div class="st-item-functii d-flex flex-wrap"><a id="myBtn-wifi" class="btn btn-outline-secondary btn-sm rounded m-1 p-1" role="button" href="https://www.gree.ro/gama-produse/rezidentiale/gama-fairy-lclh/#wi-fi">Control Wi-Fi</a><a id="myBtn-3d" class="btn btn-outline-secondary btn-sm rounded m-1 p-1" role="button" href="https://www.gree.ro/gama-produse/rezidentiale/gama-fairy-lclh/#flux-3d">Flux de aer 3D</a><a id="myBtn-incalzire25" class="btn btn-outline-secondary btn-sm rounded m-1 p-1" role="button" href="https://www.gree.ro/gama-produse/rezidentiale/gama-fairy-lclh/#incalzire-25">Incalzire la -25°C</a><a id="myBtn-racire50" class="btn btn-outline-secondary btn-sm rounded m-1 p-1" role="button" href="https://www.gree.ro/gama-produse/rezidentiale/gama-fairy-lclh/#racire-50">Racire la 50°C</a><a id="myBtn-coldplasma" class="btn btn-outline-secondary btn-sm rounded m-1 p-1" role="button" href="https://www.gree.ro/gama-produse/rezidentiale/gama-fairy-lclh/#cold-plasma">Cold Plasma</a><a id="myBtn-filtru" class="btn btn-outline-secondary btn-sm rounded m-1 p-1" role="button" href="https://www.gree.ro/gama-produse/rezidentiale/gama-fairy-lclh/#filtru-suplimentar">Filtru suplimentar</a><a id="myBtn-coldplasma" class="btn btn-outline-secondary btn-sm rounded m-1 p-1" role="button" href="https://www.gree.ro/gama-produse/rezidentiale/gama-fairy-lclh/#auto-clean">Auto curatare</a><a id="myBtn-silentios" class="btn btn-outline-secondary btn-sm rounded m-1 p-1" role="button" href="https://www.gree.ro/gama-produse/rezidentiale/gama-fairy-lclh/#silentios">Mod silentios</a><a id="myBtn-turbo" class="btn btn-outline-secondary btn-sm rounded m-1 p-1" role="button" href="https://www.gree.ro/gama-produse/rezidentiale/gama-fairy-lclh/#buton-turbo">Buton Turbo</a><a id="myBtn-7-viteze" class="btn btn-outline-secondary btn-sm rounded m-1 p-1" role="button" href="https://www.gree.ro/gama-produse/rezidentiale/gama-fairy-lclh/#7-viteze">Ventilator cu 7 trepte de viteza</a><a id="myBtn-3setari" class="btn btn-outline-secondary btn-sm rounded m-1 p-1" role="button" href="https://www.gree.ro/gama-produse/rezidentiale/gama-fairy-lclh/#3-setari">3 Setari in modul Sleep</a><a id="myBtn-energie" class="btn btn-outline-secondary btn-sm rounded m-1 p-1" role="button" href="https://www.gree.ro/gama-produse/rezidentiale/gama-fairy-lclh/#economisire-energie">Economisire de energie</a><a id="myBtn-feel" class="btn btn-outline-secondary btn-sm rounded m-1 p-1" role="button" href="https://www.gree.ro/gama-produse/rezidentiale/gama-fairy-lclh/#feel">I Feel</a><a id="myBtn-temporizator" class="btn btn-outline-secondary btn-sm rounded m-1 p-1" role="button" href="https://www.gree.ro/gama-produse/rezidentiale/gama-fairy-lclh/#temporizator">Temporizator</a><a id="myBtn-incalzire8" class="btn btn-outline-secondary btn-sm rounded m-1 p-1" role="button" href="https://www.gree.ro/gama-produse/rezidentiale/gama-fairy-lclh/#incalzire-8">Incalzire la 8°C</a><a id="myBtn-preincalzire" class="btn btn-outline-secondary btn-sm rounded m-1 p-1" role="button" href="https://www.gree.ro/gama-produse/rezidentiale/gama-fairy-lclh/#pre-incalzire">Pre-incalzire</a><a id="myBtn-dezghet" class="btn btn-outline-secondary btn-sm rounded m-1 p-1" role="button" href="https://www.gree.ro/gama-produse/rezidentiale/gama-fairy-lclh/#dezghetare-inteligenta">Dezghetare inteligenta</a><a id="myBtn-diagnoza" class="btn btn-outline-secondary btn-sm rounded m-1 p-1" role="button" href="https://www.gree.ro/gama-produse/rezidentiale/gama-fairy-lclh/#autodiagnoza">Auto-diagnoza</a><a id="myBtn-start" class="btn btn-outline-secondary btn-sm rounded m-1 p-1" role="button" href="https://www.gree.ro/gama-produse/rezidentiale/gama-fairy-lclh/#autorestart">Auto-restart</a><a id="myBtn-tensiune-scazuta" class="btn btn-outline-secondary btn-sm rounded m-1 p-1" role="button" href="https://www.gree.ro/gama-produse/rezidentiale/gama-fairy-lclh/#tensiune-scazuta">Pornire la tensiune scazuta</a></div> <div class="pt-5 btn-group-vertical d-block"><a class="btn btn-outline-secondary" role="button" href="https://www.gree.ro/gama-produse/rezidentiale/gama-fairy-lclh/#documentatie">Documentatie</a> <a class="btn btn-outline-secondary" role="button" href="https://www.gree.ro/gama-produse/rezidentiale/gama-fairy-lclh/#datetehnice">Date tehnice</a> <a class="btn btn-outline-secondary" role="button" href="https://www.gree.ro/gama-produse/rezidentiale/gama-fairy-lclh/#certificateenergetice">Certificate energetice</a></div> </div> </div> <div class="col-md-3"> <div class="row"> <div class="col-md-12"> <h6 class="text-muted">Clasa de energie:</h6> </div> <div class="col-6 col-md-6 border-end py-2"> <p class="h3 text-center text-primary">A++</p> </div> <div class="col-6 col-md-6 py-2"> <p class="h3 text-center text-primary">A+</p> </div> <div class="col-md-12 pt-3"> <div class="d-grid gap-2"></div> </div> </div> </div> </div> </div> <section class="eco py-5"> <div class="container border-top"> <div class="row py-5"> <div class="col-md-7 mx-auto"></div> </div> </div> </section><section class="eficienta-energetica"> <div class="container border-top"> <div class="row flex-column-reverse flex-lg-row py-5"> <div class="col-md-6 my-auto"> <h2 class="pb-3">De la adiere blanda la suflare vijelioasa</h2> <p class="font-weight-light">Viteza ventilatorului cu 7 viteze poate fi ajustata cu usurinta din telecomanda.In treapta Turbo, temperatura camerei se modifica imediat si va da posibilitatea sa va bucurati rapid de racoare, in timp ce, la viteza minima, va puteti destinde intr-o ambianta placuta, in liniste.</p> </div> <div class="col-md-6 my-auto pb-3 pb-md-0"><img class="img-fluid img-thumbnail" src="https://www.gree.ro/wp-content/themes/acmag/img/tehnologii/ventilator.jpg" alt="" /></div> </div> </div> </section><section class="incalzire-iarna"> <div class="container border-top"> <div class="row py-5"> <div class="col-md-6 my-auto pb-3 pb-md-0"><img class="img-fluid img-thumbnail" src="https://www.gree.ro/wp-content/themes/acmag/img/tehnologii/indepartare-murdarie.jpg" alt="indepartare-murdarie" /></div> <div class="col-md-6 my-auto"> <h2 class="pb-3">Curat ca lacrima</h2> <p class="font-weight-light">Prin cei 4 pasi consecutivi - condensare, inghetare, dezghetare si uscare -, odata activata, functia de auto-curatare asigura, cu ajutorul tehnologiei inovatoare, curatarea in profunzime a evaporatorului, prin indepartarea murdariei, eliminand eventualele surde ale mirosurilor neplacute si pastrand aerul curat.</p> </div> </div> </div> </section><section class="eficienta-energetica"> <div class="container border-top"> <div class="row flex-column-reverse flex-lg-row py-5"> <div class="col-md-6 my-auto"> <h2 class="pb-3">Generator Cold Plasma</h2> <p class="font-weight-light">Aparatul de aer conditionat reuseste prin emiterea de ioni incarcati negativ sa purifice aerul si sa indeparteze mirosurile neplacute. Este foarte potrivit pentru bebelusi, copii mici, batrani.</p> </div> <div class="col-md-6 my-auto pb-3 pb-md-0"><img class="img-fluid img-thumbnail" src="https://www.gree.ro/wp-content/themes/acmag/img/tehnologii/cold-plasma.png" alt="" /></div> </div> </div> </section><section class="incalzire-iarna"> <div class="container border-top"> <div class="row py-5"> <div class="col-md-6 my-auto pb-3 pb-md-0"><img class="img-fluid img-thumbnail" src="https://www.gree.ro/wp-content/themes/acmag/img/tehnologii/incalzire-fairy.jpg" alt="incalzire-pe-timp-de-iarna" /></div> <div class="col-md-6 my-auto"> <h2 class="pb-3">Incalzire puternica chiar si la temperaturi scazute</h2> <p class="font-weight-light">Functionare optima pe timp de iarna in regim de incalzire pana la o temperatura exterioara de <span class="font-weight-bold">-25°C</span>. Acum te poti bucura de caldura caminului tau, fara sa tii cont de frigul de afara.</p> </div> </div> </div> </section><section class="wifi"> <div class="container border-top"> <div class="row flex-column-reverse flex-lg-row py-5"> <div class="col-md-6 my-auto"> <h2 class="pb-3">Pur si simplu, aer sanatos</h2> <p class="font-weight-light">Prin filtrarea dubla aerul eliberat in camera este curat si sanatos. Filtrul lavabil de inalta densitate blochează praful si impuritătile grosiere, in timp ce al doilea filtru elimina particulele fine, avand si efect anti-bacterian.</p> </div> <div class="col-md-6 my-auto pb-3 pb-md-0"><img class="img-fluid img-thumbnail" src="https://www.gree.ro/wp-content/themes/acmag/img/tehnologii/filtru-suplimentar.jpg" alt="wi-fi-inteligent-control" /></div> </div> </div> </section><section class="eco py-5"> <div class="container border-top"> <div class="row py-5"> <div class="col-md-4 my-auto pb-3 pb-md-0"><img class="d-block mx-auto" src="https://www.gree.ro/wp-content/themes/acmag/img/eco.png" alt="Responsive image" width="175" height="96" /></div> <div class="col-md-8 my-auto"> <h2 class="pb-3">Noul freon R32 este mult mai prietenos cu mediul</h2> <p class="font-weight-light">Alegerea unui echipament Gree cu freon R-32 reduce impactul asupra mediului cu peste 68% în comparatie cu un produs cu R-410A si duce la un consum mai scazut de energie datorita eficientei energetice ridicate. Freonul R32 este un agent frigorific de generatie viitoare, care transporta in mod eficient caldura si are un impact redus asupra mediului inconjurator. De asemenea freonul R32 este usor de reciclat, fiind un agent frigorific monocomponent.</p> </div> </div> </div> </section> <div class="entry-content"></div> <div class="container pb-5"> <div class="row"> <div class="col-md-12"> <h3 class="text-center text-dark font-weight-ligh pb-3">Detalii functii</h3> </div> </div> <div class="row"> <div class="col-md-6"> <div class="functie-item p-3 h-100"><a id="wi-fi" class="anchor"></a> <div class="row border py-3 h-100"> <div class="col-2"><img class="img-fluid d-block w-100" src="https://www.gree.ro/wp-content/themes/acmag/img/iconite/control-wifi.svg" alt="" /></div> <div class="col-10"> <h6>Control Wi-Fi</h6> Aparatul permite control de la distanta, prin WiFi, cu ajutorul aplicatiei specifice si dispozitivului mobil inteligent </div> </div> </div> </div> <div class="col-md-6"> <div class="functie-item p-3 h-100"><a id="flux-3d" class="anchor"></a> <div class="row border py-3 h-100"> <div class="col-2"><img class="img-fluid d-block w-100" src="https://www.gree.ro/wp-content/themes/acmag/img/iconite/flux-aer-3d.svg" alt="" /></div> <div class="col-10"> <h6>Flux de aer 3D</h6> Optimizează fluxul de aer furnizat de unitatea interioară, facilitând direcționarea aerului atât pe verticală, cât si pe orizontală. </div> </div> </div> </div> <div class="col-md-6"> <div class="functie-item p-3 h-100"><a id="incalzire-25" class="anchor"></a> <div class="row border py-3 h-100"> <div class="col-2"><img class="img-fluid d-block w-100" src="https://www.gree.ro/wp-content/themes/acmag/img/iconite/incalzire-25.svg" alt="" /></div> <div class="col-10"> <h6>Incalzire la -25°C</h6> Aparatul functioneaza la parametri optimi, in modul de incalzire, pana la temperatura exterioara de -25°C. </div> </div> </div> </div> <div class="col-md-6"> <div class="functie-item p-3 h-100"><a id="racire-50" class="anchor"></a> <div class="row border py-3 h-100"> <div class="col-2"><img class="img-fluid d-block w-100" src="https://www.gree.ro/wp-content/themes/acmag/img/iconite/racire-50.svg" alt="" /></div> <div class="col-10"> <h6>Racire la 50°C</h6> Aparatul functioneaza la parametri optimi, in modul de racire, pana la temperatura exterioara de 50°C. </div> </div> </div> </div> </div> </div> |  | 4600 | 4600 |  | https://aparatedeaerconditionat.ro/wp-content/uploads/2022/03/res_671a41129ad25802f4001a17c47f9fdc1.jpg¦https://aparatedeaerconditionat.ro/wp-content/uploads/2022/03/res_a97e55b013b72634d55439ed759b19171.jpg¦https://aparatedeaerconditionat.ro/wp-content/uploads/2022/03/res_5a373dc5eda8feabc4acb10f02cf786d1.jpg |  | Aparate de aer conditionat 24000 BTU¦Aparate de aer conditonat rezidentiale |  |  | 24000 BTU
0 | 8621 |  | Aparat de aer conditionat Yamato Optimum T1, 9000 BTU, Ventilator 6 viteze, Flux aer 3D, I feel, Kit instalare inclus | <div class="container-fluid tehnologii pt-5"> <div class="row"> <div class="container"> <h2 id="tehnologii">Tehnologii</h2> <hr /> <div class="row"> <div class="col-12 pb-4"> <div class="card-deck"> <div class="card"> <div class="card-body"> <h5 class="card-title"><img class="" src="https://www.yamato.ro/wp-content/uploads/2022/02/temperaturi-joase.svg" alt="" width="80" /> <span class="pl-2 my-auto">Racire si incalzire la temperaturi joase</span></h5> <p class="card-text">Aparatul functioneaza în conditii optime, in modul de racire, pana la temperatura exterioara de -15°C si, in modul de incălzire, pana la temperatura exterioara de -20°C.</p> </div> </div> <div class="card"> <div class="card-body"> <h5 class="card-title"><img class="" src="https://www.yamato.ro/wp-content/uploads/2022/02/tensiune.svg" alt="" width="80" /> <span class="pl-2 my-auto">Pornire pe gama larga de tensiuni</span></h5> <p class="card-text">Aparatul poate functiona in gama de tensiune de la 165V pana la 265V, in conditii de tensiune instabila sau prea scazuta.</p> </div> </div> <div class="card"> <div class="card-body"> <h5 class="card-title"><img class="" src="https://www.yamato.ro/wp-content/uploads/2022/02/ventilator.svg" alt="" width="80" /> <span class="pl-2 my-auto">Ventilator cu 6 viteze</span></h5> <p class="card-text">La setarea vitezei ventilatorului unitatii interioare, in modul de functionare ales, puteti opta intre cele 6 viteze disponibile, de la Silentios la Turbo.</p> </div> </div> </div> </div> </div> </div> </div> </div> <div class="container-fluid tehnologii pt-5"> <div class="row"> <div class="container"> <hr /> <div class="row"> <div class="col-md-8 "><img class="img-fluid" src="https://www.yamato.ro/wp-content/uploads/2019/10/ui-optimum.png" alt="" width="" /></div> <div class="col-md-4"> <div class="card-deck"> <div class="card"> <div class="card-body"> <h5 class="card-title"><img class="" src="https://yamato.ro/wp-content/themes/acac/img/icon-logo.svg" alt="" width="25" /> <span class="pl-2 my-auto">Flux inteligent 3D</span></h5> <p class="card-text">Fluxul de aer este distribuit uniform si larg, de sus în jos, ca un duș rece, in modul racire si de jos in sus, ca o patura de aer cald, in modul incalzire, datorita efectului Coanda creat de flapsul mare. Puteti ajusta din telecomanda directia fluxului de aer pe verticala si pe orizontala.</p> </div> </div> </div> </div> </div> <div class="row"> <div class="col-12 pb-4"> <div class="card-deck"> <div class="card"> <div class="card-body"> <h5 class="card-title"><img class="" src="https://yamato.ro/wp-content/themes/acac/img/icon-logo.svg" alt="" width="25" /> <span class="pl-2 my-auto">Control WI-FI</span></h5> <p class="card-text">Prin functia Wi-Fi, dupa conectarea aparatului la internet, il puteti controla de la distanta, cu ajutorul aplicatiei specifice si a unui dispozitiv mobil inteligent. Instalarea modulului Wi-Fi este extrem de simpla, gratie tehnologiei de conectare prin USB.</p> </div> </div> <div class="card"> <div class="card-body"> <h5 class="card-title"><img class="" src="https://yamato.ro/wp-content/themes/acac/img/icon-logo.svg" alt="" width="25" /> <span class="pl-2 my-auto">Design simplu si clar</span></h5> <p class="card-text">Unitatea interioara, compacta si supla, are margini rotunjite, iar suprafata mata, usor texturata, ii confera un aspect placut. La exterior, unitatea nu are niciun indicator luminos, iar afișajul LED, pozitionat ”ascuns” sub panoul frontal, poate fi oprit din telecomanda.</p> </div> </div> <div class="card"> <div class="card-body"> <h5 class="card-title"><img class="" src="https://yamato.ro/wp-content/themes/acac/img/icon-logo.svg" alt="" width="25" /> <span class="pl-2 my-auto">Filtru usor accesibil</span></h5> <p class="card-text">Filtrul de aer integrat, cu densitate ridicata si lavabil, este usor de accesat, prin partea superioara a unitatii interioare, simplu de demontat si poate fi curatat cu apa, pentru igienizare.</p> </div> </div> </div> </div> </div> </div> </div> </div> <div class="container-fluid tehnologii pt-5"> <div class="row"> <div class="container"> <hr /> <div class="row"> <div class="col-md-8"><img class="img-fluid" src="https://www.yamato.ro/wp-content/uploads/2019/10/ue-optimum.png" alt="" width="" /></div> <div class="col-md-4"> <div class="card"> <div class="card-body"> <h5 class="card-title"><img class="" src="https://yamato.ro/wp-content/themes/acac/img/icon-logo.svg" alt="" width="25" /> <span class="pl-2 my-auto">Alimentare prin unitatea exterioara</span></h5> <p class="card-text">Pentru cresterea sigurantei in utilizare si o estetica imbunatatita a spațiului deservit de aparatul de aer conditionat, alimentarea acestuia este realizata prin unitatea exterioara.</p> </div> </div> <div class="card"> <div class="card-body"> <h5 class="card-title"><img class="" src="https://yamato.ro/wp-content/themes/acac/img/icon-logo.svg" alt="" width="25" /> <span class="pl-2 my-auto">Carcasa rezistenta la coroziune</span></h5> <p class="card-text">Carcasa metalica a unitătii exterioare isi pastreaza aspectul pentru o perioada indelungata, datorita straturilor de protectie anti-coroziva aplicate.</p> </div> </div> </div> </div> <div class="row"> <div class="col-md-8 pb-4"> <div class="card-deck"> <div class="card"> <div class="card-body"> <h5 class="card-title"><img class="" src="https://yamato.ro/wp-content/themes/acac/img/icon-logo.svg" alt="" width="25" /> <span class="pl-2 my-auto">DC Inverter, SEER A++/ SCOP A+</span></h5> <p class="card-text">Tehnologia DC Inverter permite controlul tensiunii si al curentului, pentru o functionare eficienta, cu un consum energetic redus si mai silentioasa, prin reducerea vibrațiilor. Viteza compresorului variaza, asigurand atat mentinerea, cu o precizie ridicata, a temperaturii setate, cat si economisirea de energie, cu pana la 60% fata de tehnologia non-inverter.</p> </div> </div> </div> </div> <div class="col-md-4 pb-4"> <div class="card-deck"> <div class="card"> <div class="card-body"> <h5 class="card-title"><img class="" src="https://yamato.ro/wp-content/themes/acac/img/icon-logo.svg" alt="" width="25" /> <span class="pl-2 my-auto">Kit de instalare inclus</span></h5> <p class="card-text">Pentru toate capacitătile, aparatele includ kit-ul de instalare ce conține 4m de teava, 4.3m de cablu, tub pentru drenajul condensului, banda de matisat si protectie a traseului la trecerea prin perete.</p> </div> </div> </div> </div> </div> </div> </div> </div> <div class="container-fluid tehnologii pt-5"> <div class="row"> <div class="container"> <hr /> <div class="row"> <div class="col-md-2"><img class="img-fluid" src="https://www.yamato.ro/wp-content/uploads/2019/10/t-optimum.png" alt="" width="" /></div> <div class="col-md-6"> <div class="card"> <div class="card-body"> <h5 class="card-title"><img class="" src="https://yamato.ro/wp-content/themes/acac/img/icon-logo.svg" alt="" width="25" /> <span class="pl-2 my-auto">Turbo &amp; Mute</span></h5> <p class="card-text">Tehnologia Super Turbo Start permite functionarea la frecventa de 100Hz; temperatura setata este atinsa in 30s*, in modul racire, si în 60s*, in modul incalzire. Prin functia Mute, aparatul functioneaza la nivel redus de zgomot, sporind confortul utilizatorului, fara a afecta performantele de racire / incalzire.</p> </div> </div> <div class="card"> <div class="card-body"> <h5 class="card-title"><img class="" src="https://yamato.ro/wp-content/themes/acac/img/icon-logo.svg" alt="" width="25" /> <span class="pl-2 my-auto">Clean &amp; Anti-Mildew</span></h5> <p class="card-text">Prin apasarea butonului Clean, puteti activa ciclul de auto-curatare în 4 pasi: inghetare rapida, dezghetare, uscare si sterilizare la temperatura ridicata a evaporatorului. Puteti preveni aparitia mucegaiului prin functia Anti-Mildew, ce permite uscarea pieselor interne ale unitatii interioare, prin continuarea functionarii ventilatorului timp de 15 minute dupa oprirea aparatului.</p> </div> </div> </div> <div class="col-md-4"> <div class="card"> <div class="card-body"> <h5 class="card-title"><img class="" src="https://yamato.ro/wp-content/themes/acac/img/icon-logo.svg" alt="" width="25" /> <span class="pl-2 my-auto">Eco</span></h5> <p class="card-text">In modul Eco, aparatul atinge temperatura setata in cel mai scurt timp, apoi functioneaza la frecventa redusa, mentinand temperatura setata, si reducand, in acelasi timp, consumul de energie.</p> </div> </div> <div class="card"> <div class="card-body"> <h5 class="card-title"><img class="" src="https://yamato.ro/wp-content/themes/acac/img/icon-logo.svg" alt="" width="25" /> <span class="pl-2 my-auto">I Feel</span></h5> <p class="card-text">Functia I Feel optimizeaza automat functionarea aparatului de aer conditionat, prin detectia temperaturii ambientale, cu ajutorul senzorul din telecomanda, si ajustarea temperaturii aerului emis in incăpere.</p> </div> </div> </div> </div> </div> </div> </div> <div class="container-fluid tehnologii pt-5"> <div class="row "> <div class="container"> <hr class="my-0" /> <div class="row flex-row-reverse"> <div class="col-md-6 align-self-center p-md-0"><img class="img-fluid" src="https://www.yamato.ro/wp-content/uploads/2022/02/demontare_si_montare.jpg" alt="" width="" /></div> <div class="col-md-6 align-self-center p-5"> <div class="d-flex"><img class="mr-3 pt-2 img-rest" src="https://www.yamato.ro/wp-content/uploads/2022/02/ok.png" alt="..." width="35" /> <h3>Demontare &amp; montare in 20 sec</h3> </div> <p class="m-0 pl-md-4 pt-4">In doar 20 de secunde puteti sa demontati si sa remontati parti ale carcasei ce asigura accesul intr-un spatiu sigur pentru utilizator, complet separat de elemente sub tensiune, in vederea igienizarii fantei de evacuare a aerului. Cele 3 elemente detasabile - flapsul orizontal, placa inferioara a carcasei unitatii interioare si tija cu deflectoare verticale - sunt prevazute cu sisteme de prindere fara suruburi si pot fi indepartate in doar 8 secunde; după efectuarea mentenantei periodice, sunt necesare inca 12 secunde pentru a readuce unitatea la starea initiala.</p> </div> </div> <div class="row"> <div class="col-md-6 align-self-center p-md-0"><img class="img-fluid" src="https://www.yamato.ro/wp-content/uploads/2022/02/zero_wind.jpg" alt="" width="" /></div> <div class="col-md-6 align-self-center p-5"> <div class="d-flex"><img class="mr-3 pt-2 img-rest" src="https://www.yamato.ro/wp-content/uploads/2022/02/ok.png" alt="..." width="35" /> <h3>Zero Wind</h3> </div> <p class="m-0 pt-4">Tehnologia inovativă "Zero Wind" va permite sa va bucurati ore in sir de aerul conditionat, fara niciun disconfort. Deflectoarele verticale au un design patentat, sub forma unei frunze ce prezinta micro-orificii de diverse diametre. Cand deflectoarele, actionate prin telecomanda, sunt inchise, fluxul de aer eliberat in camera este unul delicat, bland si confortabil.</p> </div> </div> <div class="row flex-row-reverse"> <div class="col-md-6 align-self-center p-md-0"><img class="img-fluid" src="https://www.yamato.ro/wp-content/uploads/2022/02/instalare_usoara.jpg" alt="" width="" /></div> <div class="col-md-6 align-self-center p-5"> <div class="d-flex"><img class="mr-3 pt-2 img-rest" src="https://www.yamato.ro/wp-content/uploads/2022/02/ok.png" alt="..." width="35" /> <h3>Instalare usoara</h3> </div> <p class="m-0 pt-4">Puteti detasa rapid unitatea interioara de placa de montaj, prin apasarea a 2 catarame localizate in partea inferioara a carcasei. Placa de montaj, optimizata si rezistenta, include 2 tije-suport care sustin unitatea interioara, creand intre aceasta si perete un spatiu de lucru de cca. 120mm, care, in zona de conectare a conductelor frigorifice, ajunge la aprox. 165mm. Carcasa unitătii interioare este prevazuta cu o decupare pentru cablaj si cu spatiu pentru traseul frigorific cu 10% mai mare fata de alte aparate.</p> </div> </div> <div class="row"> <div class="col-md-6 align-self-center p-md-0"><img class="img-fluid" src="https://www.yamato.ro/wp-content/uploads/2022/02/auto_curatare.jpg" alt="" width="" /></div> <div class="col-md-6 align-self-center p-5"> <div class="d-flex"><img class="mr-3 pt-2 img-rest" src="https://www.yamato.ro/wp-content/uploads/2022/02/ok.png" alt="..." width="35" /> <h3>56°C - Auto-curatare cu sterilizare la temperatura ridicata</h3> </div> <p class="m-0 pt-4">Puteti activa periodic un ciclu automat de curatare, care consta in inghetarea rapida, apoi dezghetarea evaporatorului, uscarea acestuia, urmata de o etapa de sterilizare la temperatura de 56°C. Datorita acestei functii, perfectionata prin adaugarea etapei de sterilizare, rata de eliminare a bacteriilor de pe evaporator este de peste 93,18%.</p> </div> </div> </div> </div> </div> |  | 1620 | 1620 |  | https://aparatedeaerconditionat.ro/wp-content/uploads/2022/03/res_164e6ddc1812eb93bcc54d685229e89d1.jpg¦https://aparatedeaerconditionat.ro/wp-content/uploads/2022/03/res_817836abc8d96fe28ac8dce564f9c3c41.jpg¦https://aparatedeaerconditionat.ro/wp-content/uploads/2022/03/res_52fd288ff1372710032dba9e084923541.jpg¦https://aparatedeaerconditionat.ro/wp-content/uploads/2022/03/res_6f7505e79ae4dd3f52d94376e6121f1e1.jpg |  | Aparate de aer conditonat rezidentiale¦Aparate de aer condtionat 9000 BTU |  |  | 9000 BTU
0 | 8627 |  | Aparat aer conditionat Yamato Optimum YW12H1 12000 BTU, A++, WiFi Ready, Kit instalare inclus, Alb | <div class="container-fluid tehnologii pt-5"> <div class="row"> <div class="container"> <h2 id="tehnologii">Tehnologii</h2> <hr /> <div class="row"> <div class="col-12 pb-4"> <div class="card-deck"> <div class="card"> <div class="card-body"> <h5 class="card-title"><img class="" src="https://www.yamato.ro/wp-content/uploads/2022/02/temperaturi-joase.svg" alt="" width="80" /> <span class="pl-2 my-auto">Racire si incalzire la temperaturi joase</span></h5> <p class="card-text">Aparatul functioneaza în conditii optime, in modul de racire, pana la temperatura exterioara de -15°C si, in modul de incălzire, pana la temperatura exterioara de -20°C.</p> </div> </div> <div class="card"> <div class="card-body"> <h5 class="card-title"><img class="" src="https://www.yamato.ro/wp-content/uploads/2022/02/tensiune.svg" alt="" width="80" /> <span class="pl-2 my-auto">Pornire pe gama larga de tensiuni</span></h5> <p class="card-text">Aparatul poate functiona in gama de tensiune de la 165V pana la 265V, in conditii de tensiune instabila sau prea scazuta.</p> </div> </div> <div class="card"> <div class="card-body"> <h5 class="card-title"><img class="" src="https://www.yamato.ro/wp-content/uploads/2022/02/ventilator.svg" alt="" width="80" /> <span class="pl-2 my-auto">Ventilator cu 6 viteze</span></h5> <p class="card-text">La setarea vitezei ventilatorului unitatii interioare, in modul de functionare ales, puteti opta intre cele 6 viteze disponibile, de la Silentios la Turbo.</p> </div> </div> </div> </div> </div> </div> </div> </div> <div class="container-fluid tehnologii pt-5"> <div class="row"> <div class="container"> <hr /> <div class="row"> <div class="col-md-8 "><img class="img-fluid" src="https://www.yamato.ro/wp-content/uploads/2019/10/ui-optimum.png" alt="" width="" /></div> <div class="col-md-4"> <div class="card-deck"> <div class="card"> <div class="card-body"> <h5 class="card-title"><img class="" src="https://yamato.ro/wp-content/themes/acac/img/icon-logo.svg" alt="" width="25" /> <span class="pl-2 my-auto">Flux inteligent 3D</span></h5> <p class="card-text">Fluxul de aer este distribuit uniform si larg, de sus în jos, ca un duș rece, in modul racire si de jos in sus, ca o patura de aer cald, in modul incalzire, datorita efectului Coanda creat de flapsul mare. Puteti ajusta din telecomanda directia fluxului de aer pe verticala si pe orizontala.</p> </div> </div> </div> </div> </div> <div class="row"> <div class="col-12 pb-4"> <div class="card-deck"> <div class="card"> <div class="card-body"> <h5 class="card-title"><img class="" src="https://yamato.ro/wp-content/themes/acac/img/icon-logo.svg" alt="" width="25" /> <span class="pl-2 my-auto">Control WI-FI</span></h5> <p class="card-text">Prin functia Wi-Fi, dupa conectarea aparatului la internet, il puteti controla de la distanta, cu ajutorul aplicatiei specifice si a unui dispozitiv mobil inteligent. Instalarea modulului Wi-Fi este extrem de simpla, gratie tehnologiei de conectare prin USB.</p> </div> </div> <div class="card"> <div class="card-body"> <h5 class="card-title"><img class="" src="https://yamato.ro/wp-content/themes/acac/img/icon-logo.svg" alt="" width="25" /> <span class="pl-2 my-auto">Design simplu si clar</span></h5> <p class="card-text">Unitatea interioara, compacta si supla, are margini rotunjite, iar suprafata mata, usor texturata, ii confera un aspect placut. La exterior, unitatea nu are niciun indicator luminos, iar afișajul LED, pozitionat ”ascuns” sub panoul frontal, poate fi oprit din telecomanda.</p> </div> </div> <div class="card"> <div class="card-body"> <h5 class="card-title"><img class="" src="https://yamato.ro/wp-content/themes/acac/img/icon-logo.svg" alt="" width="25" /> <span class="pl-2 my-auto">Filtru usor accesibil</span></h5> <p class="card-text">Filtrul de aer integrat, cu densitate ridicata si lavabil, este usor de accesat, prin partea superioara a unitatii interioare, simplu de demontat si poate fi curatat cu apa, pentru igienizare.</p> </div> </div> </div> </div> </div> </div> </div> </div> <div class="container-fluid tehnologii pt-5"> <div class="row"> <div class="container"> <hr /> <div class="row"> <div class="col-md-8"><img class="img-fluid" src="https://www.yamato.ro/wp-content/uploads/2019/10/ue-optimum.png" alt="" width="" /></div> <div class="col-md-4"> <div class="card"> <div class="card-body"> <h5 class="card-title"><img class="" src="https://yamato.ro/wp-content/themes/acac/img/icon-logo.svg" alt="" width="25" /> <span class="pl-2 my-auto">Alimentare prin unitatea exterioara</span></h5> <p class="card-text">Pentru cresterea sigurantei in utilizare si o estetica imbunatatita a spațiului deservit de aparatul de aer conditionat, alimentarea acestuia este realizata prin unitatea exterioara.</p> </div> </div> <div class="card"> <div class="card-body"> <h5 class="card-title"><img class="" src="https://yamato.ro/wp-content/themes/acac/img/icon-logo.svg" alt="" width="25" /> <span class="pl-2 my-auto">Carcasa rezistenta la coroziune</span></h5> <p class="card-text">Carcasa metalica a unitătii exterioare isi pastreaza aspectul pentru o perioada indelungata, datorita straturilor de protectie anti-coroziva aplicate.</p> </div> </div> </div> </div> <div class="row"> <div class="col-md-8 pb-4"> <div class="card-deck"> <div class="card"> <div class="card-body"> <h5 class="card-title"><img class="" src="https://yamato.ro/wp-content/themes/acac/img/icon-logo.svg" alt="" width="25" /> <span class="pl-2 my-auto">DC Inverter, SEER A++/ SCOP A+</span></h5> <p class="card-text">Tehnologia DC Inverter permite controlul tensiunii si al curentului, pentru o functionare eficienta, cu un consum energetic redus si mai silentioasa, prin reducerea vibrațiilor. Viteza compresorului variaza, asigurand atat mentinerea, cu o precizie ridicata, a temperaturii setate, cat si economisirea de energie, cu pana la 60% fata de tehnologia non-inverter.</p> </div> </div> </div> </div> <div class="col-md-4 pb-4"> <div class="card-deck"> <div class="card"> <div class="card-body"> <h5 class="card-title"><img class="" src="https://yamato.ro/wp-content/themes/acac/img/icon-logo.svg" alt="" width="25" /> <span class="pl-2 my-auto">Kit de instalare inclus</span></h5> <p class="card-text">Pentru toate capacitătile, aparatele includ kit-ul de instalare ce conține 4m de teava, 4.3m de cablu, tub pentru drenajul condensului, banda de matisat si protectie a traseului la trecerea prin perete.</p> </div> </div> </div> </div> </div> </div> </div> </div> <div class="container-fluid tehnologii pt-5"> <div class="row"> <div class="container"> <hr /> <div class="row"> <div class="col-md-2"><img class="img-fluid" src="https://www.yamato.ro/wp-content/uploads/2019/10/t-optimum.png" alt="" width="" /></div> <div class="col-md-6"> <div class="card"> <div class="card-body"> <h5 class="card-title"><img class="" src="https://yamato.ro/wp-content/themes/acac/img/icon-logo.svg" alt="" width="25" /> <span class="pl-2 my-auto">Turbo &amp; Mute</span></h5> <p class="card-text">Tehnologia Super Turbo Start permite functionarea la frecventa de 100Hz; temperatura setata este atinsa in 30s*, in modul racire, si în 60s*, in modul incalzire. Prin functia Mute, aparatul functioneaza la nivel redus de zgomot, sporind confortul utilizatorului, fara a afecta performantele de racire / incalzire.</p> </div> </div> <div class="card"> <div class="card-body"> <h5 class="card-title"><img class="" src="https://yamato.ro/wp-content/themes/acac/img/icon-logo.svg" alt="" width="25" /> <span class="pl-2 my-auto">Clean &amp; Anti-Mildew</span></h5> <p class="card-text">Prin apasarea butonului Clean, puteti activa ciclul de auto-curatare în 4 pasi: inghetare rapida, dezghetare, uscare si sterilizare la temperatura ridicata a evaporatorului. Puteti preveni aparitia mucegaiului prin functia Anti-Mildew, ce permite uscarea pieselor interne ale unitatii interioare, prin continuarea functionarii ventilatorului timp de 15 minute dupa oprirea aparatului.</p> </div> </div> </div> <div class="col-md-4"> <div class="card"> <div class="card-body"> <h5 class="card-title"><img class="" src="https://yamato.ro/wp-content/themes/acac/img/icon-logo.svg" alt="" width="25" /> <span class="pl-2 my-auto">Eco</span></h5> <p class="card-text">In modul Eco, aparatul atinge temperatura setata in cel mai scurt timp, apoi functioneaza la frecventa redusa, mentinand temperatura setata, si reducand, in acelasi timp, consumul de energie.</p> </div> </div> <div class="card"> <div class="card-body"> <h5 class="card-title"><img class="" src="https://yamato.ro/wp-content/themes/acac/img/icon-logo.svg" alt="" width="25" /> <span class="pl-2 my-auto">I Feel</span></h5> <p class="card-text">Functia I Feel optimizeaza automat functionarea aparatului de aer conditionat, prin detectia temperaturii ambientale, cu ajutorul senzorul din telecomanda, si ajustarea temperaturii aerului emis in incăpere.</p> </div> </div> </div> </div> </div> </div> </div> <div class="container-fluid tehnologii pt-5"> <div class="row "> <div class="container"> <hr class="my-0" /> <div class="row flex-row-reverse"> <div class="col-md-6 align-self-center p-md-0"><img class="img-fluid" src="https://www.yamato.ro/wp-content/uploads/2022/02/demontare_si_montare.jpg" alt="" width="" /></div> <div class="col-md-6 align-self-center p-5"> <div class="d-flex"><img class="mr-3 pt-2 img-rest" src="https://www.yamato.ro/wp-content/uploads/2022/02/ok.png" alt="..." width="35" /> <h3>Demontare &amp; montare in 20 sec</h3> </div> <p class="m-0 pl-md-4 pt-4">In doar 20 de secunde puteti sa demontati si sa remontati parti ale carcasei ce asigura accesul intr-un spatiu sigur pentru utilizator, complet separat de elemente sub tensiune, in vederea igienizarii fantei de evacuare a aerului. Cele 3 elemente detasabile - flapsul orizontal, placa inferioara a carcasei unitatii interioare si tija cu deflectoare verticale - sunt prevazute cu sisteme de prindere fara suruburi si pot fi indepartate in doar 8 secunde; după efectuarea mentenantei periodice, sunt necesare inca 12 secunde pentru a readuce unitatea la starea initiala.</p> </div> </div> <div class="row"> <div class="col-md-6 align-self-center p-md-0"><img class="img-fluid" src="https://www.yamato.ro/wp-content/uploads/2022/02/zero_wind.jpg" alt="" width="" /></div> <div class="col-md-6 align-self-center p-5"> <div class="d-flex"><img class="mr-3 pt-2 img-rest" src="https://www.yamato.ro/wp-content/uploads/2022/02/ok.png" alt="..." width="35" /> <h3>Zero Wind</h3> </div> <p class="m-0 pt-4">Tehnologia inovativă "Zero Wind" va permite sa va bucurati ore in sir de aerul conditionat, fara niciun disconfort. Deflectoarele verticale au un design patentat, sub forma unei frunze ce prezinta micro-orificii de diverse diametre. Cand deflectoarele, actionate prin telecomanda, sunt inchise, fluxul de aer eliberat in camera este unul delicat, bland si confortabil.</p> </div> </div> <div class="row flex-row-reverse"> <div class="col-md-6 align-self-center p-md-0"><img class="img-fluid" src="https://www.yamato.ro/wp-content/uploads/2022/02/instalare_usoara.jpg" alt="" width="" /></div> <div class="col-md-6 align-self-center p-5"> <div class="d-flex"><img class="mr-3 pt-2 img-rest" src="https://www.yamato.ro/wp-content/uploads/2022/02/ok.png" alt="..." width="35" /> <h3>Instalare usoara</h3> </div> <p class="m-0 pt-4">Puteti detasa rapid unitatea interioara de placa de montaj, prin apasarea a 2 catarame localizate in partea inferioara a carcasei. Placa de montaj, optimizata si rezistenta, include 2 tije-suport care sustin unitatea interioara, creand intre aceasta si perete un spatiu de lucru de cca. 120mm, care, in zona de conectare a conductelor frigorifice, ajunge la aprox. 165mm. Carcasa unitătii interioare este prevazuta cu o decupare pentru cablaj si cu spatiu pentru traseul frigorific cu 10% mai mare fata de alte aparate.</p> </div> </div> <div class="row"> <div class="col-md-6 align-self-center p-md-0"><img class="img-fluid" src="https://www.yamato.ro/wp-content/uploads/2022/02/auto_curatare.jpg" alt="" width="" /></div> <div class="col-md-6 align-self-center p-5"> <div class="d-flex"><img class="mr-3 pt-2 img-rest" src="https://www.yamato.ro/wp-content/uploads/2022/02/ok.png" alt="..." width="35" /> <h3>56°C - Auto-curatare cu sterilizare la temperatura ridicata</h3> </div> <p class="m-0 pt-4">Puteti activa periodic un ciclu automat de curatare, care consta in inghetarea rapida, apoi dezghetarea evaporatorului, uscarea acestuia, urmata de o etapa de sterilizare la temperatura de 56°C. Datorita acestei functii, perfectionata prin adaugarea etapei de sterilizare, rata de eliminare a bacteriilor de pe evaporator este de peste 93,18%.</p> </div> </div> </div> </div> </div> |  | 1720 | 1720 |  | https://aparatedeaerconditionat.ro/wp-content/uploads/2022/03/res_f63a030ef48dc7ef422895ca62fac8e61.jpg¦https://aparatedeaerconditionat.ro/wp-content/uploads/2022/03/res_0443ad87c55d4e2c6f87925980459e5d1.jpg¦https://aparatedeaerconditionat.ro/wp-content/uploads/2022/03/res_434d86a4673dc35b6954da83af5b8f8a1.jpg |  | Aparate de aer conditionat 12.000 BTU¦Aparate de aer conditonat rezidentiale |  |  | 12000 BTU
0 | 8632 |  | Aparat de aer conditionat Yamato Optimum YW18H1, 18000 BTU | <div class="container-fluid tehnologii pt-5"> <div class="row"> <div class="container"> <h2 id="tehnologii">Tehnologii</h2> <hr /> <div class="row"> <div class="col-12 pb-4"> <div class="card-deck"> <div class="card"> <div class="card-body"> <h5 class="card-title"><img class="" src="https://www.yamato.ro/wp-content/uploads/2022/02/temperaturi-joase.svg" alt="" width="80" /> <span class="pl-2 my-auto">Racire si incalzire la temperaturi joase</span></h5> <p class="card-text">Aparatul functioneaza în conditii optime, in modul de racire, pana la temperatura exterioara de -15°C si, in modul de incălzire, pana la temperatura exterioara de -20°C.</p> </div> </div> <div class="card"> <div class="card-body"> <h5 class="card-title"><img class="" src="https://www.yamato.ro/wp-content/uploads/2022/02/tensiune.svg" alt="" width="80" /> <span class="pl-2 my-auto">Pornire pe gama larga de tensiuni</span></h5> <p class="card-text">Aparatul poate functiona in gama de tensiune de la 165V pana la 265V, in conditii de tensiune instabila sau prea scazuta.</p> </div> </div> <div class="card"> <div class="card-body"> <h5 class="card-title"><img class="" src="https://www.yamato.ro/wp-content/uploads/2022/02/ventilator.svg" alt="" width="80" /> <span class="pl-2 my-auto">Ventilator cu 6 viteze</span></h5> <p class="card-text">La setarea vitezei ventilatorului unitatii interioare, in modul de functionare ales, puteti opta intre cele 6 viteze disponibile, de la Silentios la Turbo.</p> </div> </div> </div> </div> </div> </div> </div> </div> <div class="container-fluid tehnologii pt-5"> <div class="row"> <div class="container"> <hr /> <div class="row"> <div class="col-md-8 "><img class="img-fluid" src="https://www.yamato.ro/wp-content/uploads/2019/10/ui-optimum.png" alt="" width="" /></div> <div class="col-md-4"> <div class="card-deck"> <div class="card"> <div class="card-body"> <h5 class="card-title"><img class="" src="https://yamato.ro/wp-content/themes/acac/img/icon-logo.svg" alt="" width="25" /> <span class="pl-2 my-auto">Flux inteligent 3D</span></h5> <p class="card-text">Fluxul de aer este distribuit uniform si larg, de sus în jos, ca un duș rece, in modul racire si de jos in sus, ca o patura de aer cald, in modul incalzire, datorita efectului Coanda creat de flapsul mare. Puteti ajusta din telecomanda directia fluxului de aer pe verticala si pe orizontala.</p> </div> </div> </div> </div> </div> <div class="row"> <div class="col-12 pb-4"> <div class="card-deck"> <div class="card"> <div class="card-body"> <h5 class="card-title"><img class="" src="https://yamato.ro/wp-content/themes/acac/img/icon-logo.svg" alt="" width="25" /> <span class="pl-2 my-auto">Control WI-FI</span></h5> <p class="card-text">Prin functia Wi-Fi, dupa conectarea aparatului la internet, il puteti controla de la distanta, cu ajutorul aplicatiei specifice si a unui dispozitiv mobil inteligent. Instalarea modulului Wi-Fi este extrem de simpla, gratie tehnologiei de conectare prin USB.</p> </div> </div> <div class="card"> <div class="card-body"> <h5 class="card-title"><img class="" src="https://yamato.ro/wp-content/themes/acac/img/icon-logo.svg" alt="" width="25" /> <span class="pl-2 my-auto">Design simplu si clar</span></h5> <p class="card-text">Unitatea interioara, compacta si supla, are margini rotunjite, iar suprafata mata, usor texturata, ii confera un aspect placut. La exterior, unitatea nu are niciun indicator luminos, iar afișajul LED, pozitionat ”ascuns” sub panoul frontal, poate fi oprit din telecomanda.</p> </div> </div> <div class="card"> <div class="card-body"> <h5 class="card-title"><img class="" src="https://yamato.ro/wp-content/themes/acac/img/icon-logo.svg" alt="" width="25" /> <span class="pl-2 my-auto">Filtru usor accesibil</span></h5> <p class="card-text">Filtrul de aer integrat, cu densitate ridicata si lavabil, este usor de accesat, prin partea superioara a unitatii interioare, simplu de demontat si poate fi curatat cu apa, pentru igienizare.</p> </div> </div> </div> </div> </div> </div> </div> </div> <div class="container-fluid tehnologii pt-5"> <div class="row"> <div class="container"> <hr /> <div class="row"> <div class="col-md-8"><img class="img-fluid" src="https://www.yamato.ro/wp-content/uploads/2019/10/ue-optimum.png" alt="" width="" /></div> <div class="col-md-4"> <div class="card"> <div class="card-body"> <h5 class="card-title"><img class="" src="https://yamato.ro/wp-content/themes/acac/img/icon-logo.svg" alt="" width="25" /> <span class="pl-2 my-auto">Alimentare prin unitatea exterioara</span></h5> <p class="card-text">Pentru cresterea sigurantei in utilizare si o estetica imbunatatita a spațiului deservit de aparatul de aer conditionat, alimentarea acestuia este realizata prin unitatea exterioara.</p> </div> </div> <div class="card"> <div class="card-body"> <h5 class="card-title"><img class="" src="https://yamato.ro/wp-content/themes/acac/img/icon-logo.svg" alt="" width="25" /> <span class="pl-2 my-auto">Carcasa rezistenta la coroziune</span></h5> <p class="card-text">Carcasa metalica a unitătii exterioare isi pastreaza aspectul pentru o perioada indelungata, datorita straturilor de protectie anti-coroziva aplicate.</p> </div> </div> </div> </div> <div class="row"> <div class="col-md-8 pb-4"> <div class="card-deck"> <div class="card"> <div class="card-body"> <h5 class="card-title"><img class="" src="https://yamato.ro/wp-content/themes/acac/img/icon-logo.svg" alt="" width="25" /> <span class="pl-2 my-auto">DC Inverter, SEER A++/ SCOP A+</span></h5> <p class="card-text">Tehnologia DC Inverter permite controlul tensiunii si al curentului, pentru o functionare eficienta, cu un consum energetic redus si mai silentioasa, prin reducerea vibrațiilor. Viteza compresorului variaza, asigurand atat mentinerea, cu o precizie ridicata, a temperaturii setate, cat si economisirea de energie, cu pana la 60% fata de tehnologia non-inverter.</p> </div> </div> </div> </div> <div class="col-md-4 pb-4"> <div class="card-deck"> <div class="card"> <div class="card-body"> <h5 class="card-title"><img class="" src="https://yamato.ro/wp-content/themes/acac/img/icon-logo.svg" alt="" width="25" /> <span class="pl-2 my-auto">Kit de instalare inclus</span></h5> <p class="card-text">Pentru toate capacitătile, aparatele includ kit-ul de instalare ce conține 4m de teava, 4.3m de cablu, tub pentru drenajul condensului, banda de matisat si protectie a traseului la trecerea prin perete.</p> </div> </div> </div> </div> </div> </div> </div> </div> <div class="container-fluid tehnologii pt-5"> <div class="row"> <div class="container"> <hr /> <div class="row"> <div class="col-md-2"><img class="img-fluid" src="https://www.yamato.ro/wp-content/uploads/2019/10/t-optimum.png" alt="" width="" /></div> <div class="col-md-6"> <div class="card"> <div class="card-body"> <h5 class="card-title"><img class="" src="https://yamato.ro/wp-content/themes/acac/img/icon-logo.svg" alt="" width="25" /> <span class="pl-2 my-auto">Turbo &amp; Mute</span></h5> <p class="card-text">Tehnologia Super Turbo Start permite functionarea la frecventa de 100Hz; temperatura setata este atinsa in 30s*, in modul racire, si în 60s*, in modul incalzire. Prin functia Mute, aparatul functioneaza la nivel redus de zgomot, sporind confortul utilizatorului, fara a afecta performantele de racire / incalzire.</p> </div> </div> <div class="card"> <div class="card-body"> <h5 class="card-title"><img class="" src="https://yamato.ro/wp-content/themes/acac/img/icon-logo.svg" alt="" width="25" /> <span class="pl-2 my-auto">Clean &amp; Anti-Mildew</span></h5> <p class="card-text">Prin apasarea butonului Clean, puteti activa ciclul de auto-curatare în 4 pasi: inghetare rapida, dezghetare, uscare si sterilizare la temperatura ridicata a evaporatorului. Puteti preveni aparitia mucegaiului prin functia Anti-Mildew, ce permite uscarea pieselor interne ale unitatii interioare, prin continuarea functionarii ventilatorului timp de 15 minute dupa oprirea aparatului.</p> </div> </div> </div> <div class="col-md-4"> <div class="card"> <div class="card-body"> <h5 class="card-title"><img class="" src="https://yamato.ro/wp-content/themes/acac/img/icon-logo.svg" alt="" width="25" /> <span class="pl-2 my-auto">Eco</span></h5> <p class="card-text">In modul Eco, aparatul atinge temperatura setata in cel mai scurt timp, apoi functioneaza la frecventa redusa, mentinand temperatura setata, si reducand, in acelasi timp, consumul de energie.</p> </div> </div> <div class="card"> <div class="card-body"> <h5 class="card-title"><img class="" src="https://yamato.ro/wp-content/themes/acac/img/icon-logo.svg" alt="" width="25" /> <span class="pl-2 my-auto">I Feel</span></h5> <p class="card-text">Functia I Feel optimizeaza automat functionarea aparatului de aer conditionat, prin detectia temperaturii ambientale, cu ajutorul senzorul din telecomanda, si ajustarea temperaturii aerului emis in incăpere.</p> </div> </div> </div> </div> </div> </div> </div> <div class="container-fluid tehnologii pt-5"> <div class="row "> <div class="container"> <hr class="my-0" /> <div class="row flex-row-reverse"> <div class="col-md-6 align-self-center p-md-0"><img class="img-fluid" src="https://www.yamato.ro/wp-content/uploads/2022/02/demontare_si_montare.jpg" alt="" width="" /></div> <div class="col-md-6 align-self-center p-5"> <div class="d-flex"><img class="mr-3 pt-2 img-rest" src="https://www.yamato.ro/wp-content/uploads/2022/02/ok.png" alt="..." width="35" /> <h3>Demontare &amp; montare in 20 sec</h3> </div> <p class="m-0 pl-md-4 pt-4">In doar 20 de secunde puteti sa demontati si sa remontati parti ale carcasei ce asigura accesul intr-un spatiu sigur pentru utilizator, complet separat de elemente sub tensiune, in vederea igienizarii fantei de evacuare a aerului. Cele 3 elemente detasabile - flapsul orizontal, placa inferioara a carcasei unitatii interioare si tija cu deflectoare verticale - sunt prevazute cu sisteme de prindere fara suruburi si pot fi indepartate in doar 8 secunde; după efectuarea mentenantei periodice, sunt necesare inca 12 secunde pentru a readuce unitatea la starea initiala.</p> </div> </div> <div class="row"> <div class="col-md-6 align-self-center p-md-0"><img class="img-fluid" src="https://www.yamato.ro/wp-content/uploads/2022/02/zero_wind.jpg" alt="" width="" /></div> <div class="col-md-6 align-self-center p-5"> <div class="d-flex"><img class="mr-3 pt-2 img-rest" src="https://www.yamato.ro/wp-content/uploads/2022/02/ok.png" alt="..." width="35" /> <h3>Zero Wind</h3> </div> <p class="m-0 pt-4">Tehnologia inovativă "Zero Wind" va permite sa va bucurati ore in sir de aerul conditionat, fara niciun disconfort. Deflectoarele verticale au un design patentat, sub forma unei frunze ce prezinta micro-orificii de diverse diametre. Cand deflectoarele, actionate prin telecomanda, sunt inchise, fluxul de aer eliberat in camera este unul delicat, bland si confortabil.</p> </div> </div> <div class="row flex-row-reverse"> <div class="col-md-6 align-self-center p-md-0"><img class="img-fluid" src="https://www.yamato.ro/wp-content/uploads/2022/02/instalare_usoara.jpg" alt="" width="" /></div> <div class="col-md-6 align-self-center p-5"> <div class="d-flex"><img class="mr-3 pt-2 img-rest" src="https://www.yamato.ro/wp-content/uploads/2022/02/ok.png" alt="..." width="35" /> <h3>Instalare usoara</h3> </div> <p class="m-0 pt-4">Puteti detasa rapid unitatea interioara de placa de montaj, prin apasarea a 2 catarame localizate in partea inferioara a carcasei. Placa de montaj, optimizata si rezistenta, include 2 tije-suport care sustin unitatea interioara, creand intre aceasta si perete un spatiu de lucru de cca. 120mm, care, in zona de conectare a conductelor frigorifice, ajunge la aprox. 165mm. Carcasa unitătii interioare este prevazuta cu o decupare pentru cablaj si cu spatiu pentru traseul frigorific cu 10% mai mare fata de alte aparate.</p> </div> </div> <div class="row"> <div class="col-md-6 align-self-center p-md-0"><img class="img-fluid" src="https://www.yamato.ro/wp-content/uploads/2022/02/auto_curatare.jpg" alt="" width="" /></div> <div class="col-md-6 align-self-center p-5"> <div class="d-flex"><img class="mr-3 pt-2 img-rest" src="https://www.yamato.ro/wp-content/uploads/2022/02/ok.png" alt="..." width="35" /> <h3>56°C - Auto-curatare cu sterilizare la temperatura ridicata</h3> </div> <p class="m-0 pt-4">Puteti activa periodic un ciclu automat de curatare, care consta in inghetarea rapida, apoi dezghetarea evaporatorului, uscarea acestuia, urmata de o etapa de sterilizare la temperatura de 56°C. Datorita acestei functii, perfectionata prin adaugarea etapei de sterilizare, rata de eliminare a bacteriilor de pe evaporator este de peste 93,18%.</p> </div> </div> </div> </div> </div> |  | 3300 | 3300 |  | https://aparatedeaerconditionat.ro/wp-content/uploads/2022/03/res_711887fc9398ac9fa5bce3ad5bc1697c1.jpg¦https://aparatedeaerconditionat.ro/wp-content/uploads/2022/03/res_bbc755f011a21e0705af1133c55859e71.jpg¦https://aparatedeaerconditionat.ro/wp-content/uploads/2022/03/res_b01cfb4757e8dd17482b8badabfbd3aa1.jpg |  | Aparate de aer conditionat 18000 BTU¦Aparate de aer conditonat rezidentiale |  |  | 18000 BTU
0 | 8646 |  | Aparat de Aer Conditionat Tip Coloana de podea Gree GVH24MA - K6DNC7A Eco inverter, 24000 BTU, garantie 3 ani, clasa A++ | <div class="row"> <div class="col-md-12"> <h3 class="text-center text-dark font-weight-ligh pb-3">Detalii functii</h3> </div> </div> <div class="row"> <div class="col-md-6"> <div class="functie-item p-3 h-100"> <div class="row border py-3 h-100"> <div class="col-2"><img class="img-fluid d-block w-100" src="https://www.gree.ro/gama-produse/u-match/coloana-de-podea-r32/" alt="" /></div> <div class="col-10"> &nbsp; </div> </div> </div> </div> <div class="col-md-6"> <div class="functie-item p-3 h-100"> <div class="row border py-3 h-100"> <div class="col-2"><img class="img-fluid d-block w-100" src="https://www.gree.ro/wp-content/themes/acmag/img/iconite/afisaj-led.svg" alt="" /></div> <div class="col-10"> <h6>Afisaj LED</h6> Panoul frontal al unitatii interioare este dotat cu afisaj LED. </div> </div> </div> </div> </div> |  | 7300 | 7300 |  | https://aparatedeaerconditionat.ro/wp-content/uploads/2022/03/coloana-r32.jpg¦https://aparatedeaerconditionat.ro/wp-content/uploads/2022/03/coloana-telecomanda-r32.jpg¦https://aparatedeaerconditionat.ro/wp-content/uploads/2022/03/coloane-exterioara-r32.jpg |  | Aparate de aer comerciale¦Aparate de aer conditionat 24000 BTU¦Aparate de aer conditionat coloana |  |  | 24000 BTU
0 | 8651 |  | Aparat de Aer Conditionat Tip Coloana Gree GVH48AH-M3DNA5A inverter, 48000 BTU, coloana de podea, clasa A | Coloana Fresh Wind<img src="http://www.gree.ro/image/data/iconuri/inverter.jpg" alt="" /><img src="http://www.gree.ro/image/data/iconuri/R410.jpg" alt="" />​ Asigura economie de energie datorita clasei A de functionare atat in regim de racire cat si in regim de incalzire. Este solutia ideala in spatii cu pereti vitrati ce nu permit montajul altor sisteme de climatizare. Asigura posibilitatea autodiagnozei ce reduce timpul de interventie. Confera un climat adecvat intr-un timp cat mai scurt cu ajutorul functiei ,,Turbo''. Ofera posibilitatea functionarii dupa un anumit program stabilit de utilizator prin functia Timer. Micsorarea timpului de nefunctionare in regim de incalzire in timpul dezghetarii prin functia de ,, Dezghetare inteligenta''. Protejeaza persoanele din incapere de aerul rece la pornirea in regim de incalzire in timpul sezonului rece prin functia de ,, Preincalzire inteligenta''. |  | 14500 | 14500 |  | https://aparatedeaerconditionat.ro/wp-content/uploads/2022/03/coloana.jpg¦https://aparatedeaerconditionat.ro/wp-content/uploads/2022/03/telecomanda-coloana.jpg¦https://aparatedeaerconditionat.ro/wp-content/uploads/2022/03/unitate-exterioara-coloana.jpg |  | Aparate de aer comerciale¦Aparate de aer conditionat 48000 BTU¦Aparate de aer conditionat coloana |  | Gree | 48000 BTU
0 | 8738 |  | Pompa de caldura GREE Versati III SPLIT | <div class="container"> <div class="row"> <div class="col-md-12"><header class="entry-header pb-2 border-bottom mb-5"> <h1 class="entry-title text-dark text-uppercase">VERSATI III SPLIT</h1> <div class="sku">Coduri capacitati:</div> </header></div> </div> </div> <div class="container"> <div class="row pb-4"> <div class="col-md-6"> <div id="p-carousel" class="carousel slide carousel-fade" data-bs-ride="carousel" data-bs-interval="false"> <div class="carousel-inner" role="listbox"> <div class="carousel-item active"><picture><img class="d-block img-fluid" src="https://www.gree.ro/wp-content/uploads/2021/02/gree-versati-lll-split-produs.jpg" alt="aer conditionat" /></picture></div> </div> <ol class="carousel-indicators list-inline pt-4"> _x0001_<li class="list-inline-item active"><a class="selected" data-bs-slide-to="0" data-bs-target="#p-carousel"><img class="img-fluid" src="https://www.gree.ro/wp-content/uploads/2021/02/gree-versati-lll-split-produs-150x79.jpg" /></a></li> _x0001_<li class="list-inline-item"><a class="selected" data-bs-slide-to="1" data-bs-target="#p-carousel"><img class="img-fluid" src="https://www.gree.ro/wp-content/uploads/2021/03/gree-versati-lll-esterioara-1-150x79.jpg" /></a></li> _x0001_<li class="list-inline-item"><a class="selected" data-bs-slide-to="2" data-bs-target="#p-carousel"><img class="img-fluid" src="https://www.gree.ro/wp-content/uploads/2021/03/gree-versati-lll-esterioara-2-150x79.jpg" /></a></li> </ol> </div> </div> <div class="col-md-3"></div> </div> </div> <section class="eco py-5"> <div class="container border-top"> <div class="row py-5"> <div class="col-md-7 mx-auto"></div> </div> </div> </section><section class="eco py-5"> <div class="container border-top"> <div class="row py-5"> <div class="col-md-4 my-auto pb-3 pb-md-0"><img class="img-fluid img-thumbnail d-block mx-auto" src="https://www.gree.ro/wp-content/themes/acmag/img/produse/versati/versati-3-control-panel.jpg" alt="Responsive image" width="" height="" /></div> <div class="col-md-8 my-auto"> <h2 class="pb-3">Panou de control integrat</h2> <p class="font-weight-light">Datorita ecranului tactil color LCD cu retro iluminare, panoul de control integrat in unitatea interna permite comanda simpla si precisa a echipamentului. Toate functiile sunt usor accesibile: selectarea modului, prioritatea ACM, programarea saptamanala, functia TURBO, modul de urgenta, silentios, incalzire la 8 grade, distrugerea bacteriilor, apa calda rapida, incalzire prin pardoseala, etc.</p> </div> </div> </div> </section><section class="wifi"> <div class="container border-top"> <div class="row flex-lg-row py-5"> <div class="col-md-12"> <h2 class="pb-3">Sistem split cu kit hidraulic</h2> </div> <div class="col-md-6"> <ul> _x0001_<li class="font-weight-light pb-1">Versiunea split consta din unitatea de productie( externa) si modulul hidraulic( unitatea interna).</li> _x0001_<li class="font-weight-light pb-1">Daca este necesar un rezervor tampon sau un rezervor de apa, acesta va fi instalat in mod independent.</li> </ul> </div> <div class="col-md-6 pb-3 pb-md-0"> <ul> _x0001_<li class="font-weight-light pb-1">Cuplarea directa la sistemele de ACM, incalzire prin pardoseala, ventiloconvectoare si sisteme de incalzire, rezervoare de apa , kituri solare, cazane pe gaz, etc.</li> _x0001_<li class="font-weight-light pb-1">Se va opta pentru versiunea Split, de exemplu, atunci cand spatiul disponibil in incapere este limitat si rezervorul trebuie amplasat in alta parte.</li> </ul> </div> </div> </div> </section><section class="wifi"> <div class="container border-top"> <div class="row flex-lg-row py-5"> <div class="col-md-12"> <h2 class="pb-3">Componente de ultima generatie</h2> </div> <div class="col-md-6 my-auto"> <ul> _x0001_<li class="font-weight-light pb-1">Pompa de circulatie Inverter Wilo, cu un consum redus de energie</li> _x0001_<li class="font-weight-light pb-1">Supapa de expansiune electronica integrata</li> _x0001_<li class="font-weight-light pb-1">Schimbator de caldura in placi Alpha Laval</li> </ul> </div> <div class="col-md-6 my-auto pb-3 pb-md-0"> <ul> _x0001_<li class="font-weight-light pb-1">Compresor cu doua trepte Inverter GREE</li> _x0001_<li class="font-weight-light pb-1">Regulator electronic de presiune</li> _x0001_<li class="font-weight-light pb-1">Motor ventilator DC Inverter</li> </ul> </div> </div> </div> </section><section class="eco py-5"> <div class="container border-top"> <div class="row py-5"> <div class="col-md-4 my-auto pb-3 pb-md-0"></div> <div class="col-md-8 my-auto"> <h2 class="pb-3">Temperatura apei furnizate de 60ºC</h2> <p class="font-weight-light">Toate versiunile aer-apa ale gamei Versati III includ un compresor patentat in doua trepte care permite incalzirea apei la 60°C fara suport electric, chiar si atunci cand temperatura exterioara este negativa.</p> </div> </div> </div> </section>
0 | 8739 |  | Dezumidificator Gree Daisy GDN20BD-K5EBAA1 | <ul> _x0001_<li>Mentine umiditatea in parametrii normali in spatiile rezidentiale;</li> _x0001_<li>Previne aparatia mucegaiului;</li> _x0001_<li>Poate fi folosit in camere de locuit, bai, demisoluri, uscatorii si alte aplicatii casnice;</li> _x0001_<li>Afisaj usor de folosit;</li> _x0001_<li>Potrivit pentru spatii de pana la 30mp;</li> _x0001_<li>Filtru de aer lavabil ce retine impuritatile si combate inmultirea bacteriilor;</li> _x0001_<li>Usor de transportat;</li> _x0001_<li>Indicator luminos de preaplin;</li> _x0001_<li>Oprirea automata a functionarii la preaplin.</li> </ul> &nbsp; &nbsp; |  | 1100 | 1100 |  | https://aparatedeaerconditionat.ro/wp-content/uploads/2022/03/gree-dezumidificator-3.jpg |  | Tratare aer
0 | 8748 |  | Aparat aer conditionat tip caseta de tavan Gree 12000 BTU, agent frigorific R32 | <div class="sapou_articol marginbottom10"> <h2><strong>Aparat aer conditionat tip caseta de tavan Gree 12000 BTU, agent frigorific R32</strong></h2> <strong> </strong> Aparatul de aer conditionat tip caseta de tavan Gree este destinat pentru racirea si incalzirea spatiilor comerciale, avand o putere de 12000 BTU si cu clasa de eficienta energetica A+pe racire si incalzire. Acest aparat este alimentat cu agent frigorific R32, astfel reduce impactul asupra mediului cu peste 68% în comparatie cu un produs cu R-410A si duce la un consum mai scazut de energie datorita eficientei energetice ridicate. </div> <div id="body_articol"> <h2><strong>Prezentare aparat aer conditionat tip caseta de tavan Gree 12000 BTU, agent frigorific R32</strong></h2> &nbsp; Temperatuta ambientala placuta si umiditatea optima intr-un spatiu comercial pot fi generate de aparate de aer conditionat tip caseta. Clasa de eficienta energetica sezoniera, pana la A++ in regim de racire si A+ in regim de incalzire, asigura reducerea consumului de energie electrica. La pornire, curentul electric absorbit are intensitate redusa datorita inverter-ului special, ceea ce asigura exploatarea facila in situatiile in care instalatia este incarcata la limita. Pompa de condens este incorporata in unitatea interioara si asigura indepartarea in siguranta a condensului care se formeaza in timpul functionarii. Designul inovativ al ventilatorului asigura functionarea unitatii interioare cu nivel de zgomot redus. &nbsp; <h3 class="pb-3"><strong>Noul freon R32 este mult mai prietenos cu mediul</strong></h3> Alegerea unui echipament Gree cu freon R-32 reduce impactul asupra mediului cu peste 68% în comparatie cu un produs cu R-410A si duce la un consum mai scazut de energie datorita eficientei energetice ridicate. Freonul R32 este un agent frigorific de generatie viitoare, care transporta in mod eficient caldura si are un impact redus asupra mediului inconjurator. De asemenea freonul R32 este usor de reciclat, fiind un agent frigorific monocomponent. &nbsp; <h3><strong>Tehnologii</strong></h3> &nbsp; <strong>Timer</strong>: Posibilitatea programarii functionarii, pentru setarea temperaturii ideale din timp. <strong>Auto restart:</strong> In cazul unei caderi neprevazute a retelei de tensiune electrica, aparatul are capacitatea sa porneasca automat si sa revina la setarile initiale, imediat ce tensiunea electrica a fost restabilita. <strong>Dezghetare automata:</strong> Dezghetarea unitatii exterioare nu se mai realizeaza la un anumit interval de timp, ci doar atunci cand este nevoie, prin aceasta oferind un confort sporit si o economie de energie. <strong>Autodiagnoza: </strong>Datorita functiei de autodiagnoza, aparatul poate depista automat erorile aparute in functionare. <strong>Racire turbo:</strong> Pentru a realiza o temperatura confortabila intr-un timp cat mai scurt, aparatul functioneaza la un debit maxim de aer si cu o viteza maxima a compresorului. </div> |  | 5800 | 5800 |  | https://aparatedeaerconditionat.ro/wp-content/uploads/2022/03/6566_2108_prd.jpg¦https://aparatedeaerconditionat.ro/wp-content/uploads/2022/03/caseta.jpg¦https://aparatedeaerconditionat.ro/wp-content/uploads/2022/03/caseta-tavan-r32.jpg |  | Aparate de aer comerciale¦Aparate de aer conditionat 12.000 BTU¦Aparate de aer conditionat pentru tavan |  |  | 12000 BTU
0 | 8753 |  | Aparat aer conditionat tip caseta de tavan Gree 18000 BTU, agent frigorific R32 | <div class="sapou_articol marginbottom10"> <h2><strong>Aparat aer conditionat tip caseta de tavan Gree 18000 BTU, agent frigorific R32</strong></h2> <h2><strong> </strong></h2> Aparatul de aer conditionat tip caseta de tavan Gree este destinat pentru racirea si incalzirea spatiilor comerciale, avand o putere de 18000 BTU si cu clasa de eficienta energetica A+pe racire si incalzire. Acest aparat este alimentat cu agent frigorific R32, astfel reduce impactul asupra mediului cu peste 68% în comparatie cu un produs cu R-410A si duce la un consum mai scazut de energie datorita eficientei energetice ridicate. </div> <div id="body_articol"> <h2><strong>Prezentare aparat aer conditionat tip caseta de tavan Gree 18000 BTU, agent frigorific R32</strong></h2> &nbsp; Temperatuta ambientala placuta si umiditatea optima intr-un spatiu comercial pot fi generate de aparate de aer conditionat tip caseta. Clasa de eficienta energetica sezoniera, pana la A++ in regim de racire si A+ in regim de incalzire, asigura reducerea consumului de energie electrica. La pornire, curentul electric absorbit are intensitate redusa datorita inverter-ului special, ceea ce asigura exploatarea facila in situatiile in care instalatia este incarcata la limita. Pompa de condens este incorporata in unitatea interioara si asigura indepartarea in siguranta a condensului care se formeaza in timpul functionarii. Designul inovativ al ventilatorului asigura functionarea unitatii interioare cu nivel de zgomot redus. &nbsp; <h3 class="pb-3"><strong>Noul freon R32 este mult mai prietenos cu mediul</strong></h3> Alegerea unui echipament Gree cu freon R-32 reduce impactul asupra mediului cu peste 68% în comparatie cu un produs cu R-410A si duce la un consum mai scazut de energie datorita eficientei energetice ridicate. Freonul R32 este un agent frigorific de generatie viitoare, care transporta in mod eficient caldura si are un impact redus asupra mediului inconjurator. De asemenea freonul R32 este usor de reciclat, fiind un agent frigorific monocomponent. &nbsp; <h3><strong>Tehnologii</strong></h3> &nbsp; <strong>Timer</strong>: Posibilitatea programarii functionarii, pentru setarea temperaturii ideale din timp. <strong>Auto restart:</strong> In cazul unei caderi neprevazute a retelei de tensiune electrica, aparatul are capacitatea sa porneasca automat si sa revina la setarile initiale, imediat ce tensiunea electrica a fost restabilita. <strong>Dezghetare automata:</strong> Dezghetarea unitatii exterioare nu se mai realizeaza la un anumit interval de timp, ci doar atunci cand este nevoie, prin aceasta oferind un confort sporit si o economie de energie. <strong>Autodiagnoza: </strong>Datorita functiei de autodiagnoza, aparatul poate depista automat erorile aparute in functionare. <strong>Racire turbo:</strong> Pentru a realiza o temperatura confortabila intr-un timp cat mai scurt, aparatul functioneaza la un debit maxim de aer si cu o viteza maxima a compresorului. </div> |  | 7000 | 7000 |  | https://aparatedeaerconditionat.ro/wp-content/uploads/2022/03/6566_2108_prd.jpg¦https://aparatedeaerconditionat.ro/wp-content/uploads/2022/03/caseta-tavan-r32.jpg¦https://aparatedeaerconditionat.ro/wp-content/uploads/2022/03/caseta.jpg |  | Aparate de aer comerciale¦Aparate de aer conditionat 18000 BTU¦Aparate de aer conditionat pentru tavan |  |  | 18000 BTU
0 | 8761 |  | Aparat aer conditionat tip caseta de tavan Gree 24000 BTU, agent frigorific R32 | <div class="sapou_articol marginbottom10"> <h2><strong>Aparat aer conditionat tip caseta de tavan Gree 24000 BTU, agent frigorific R32</strong></h2> <h2><strong> </strong></h2> Aparatul de aer conditionat tip duct de tavan Gree este destinat pentru racirea si incalzirea spatiilor comerciale, avand o putere de 24000 BTU si cu clasa de eficienta energetica A+pe racire si incalzire. Acest aparat este alimentat cu agent frigorific R32, astfel reduce impactul asupra mediului cu peste 68% în comparatie cu un produs cu R-410A si duce la un consum mai scazut de energie datorita eficientei energetice ridicate. </div> <div id="body_articol"> <h2><strong>Prezentare aparat aer conditionat tip caseta de tavan Gree 24000 BTU, agent frigorific R32</strong></h2> &nbsp; Temperatuta ambientala placuta si umiditatea optima intr-un spatiu comercial pot fi generate de aparate de aer conditionat tip caseta. Clasa de eficienta energetica sezoniera, pana la A++ in regim de racire si A+ in regim de incalzire, asigura reducerea consumului de energie electrica. La pornire, curentul electric absorbit are intensitate redusa datorita inverter-ului special, ceea ce asigura exploatarea facila in situatiile in care instalatia este incarcata la limita. Pompa de condens este incorporata in unitatea interioara si asigura indepartarea in siguranta a condensului care se formeaza in timpul functionarii. Designul inovativ al ventilatorului asigura functionarea unitatii interioare cu nivel de zgomot redus. &nbsp; <h3 class="pb-3"><strong>Noul freon R32 este mult mai prietenos cu mediul</strong></h3> Alegerea unui echipament Gree cu freon R-32 reduce impactul asupra mediului cu peste 68% în comparatie cu un produs cu R-410A si duce la un consum mai scazut de energie datorita eficientei energetice ridicate. Freonul R32 este un agent frigorific de generatie viitoare, care transporta in mod eficient caldura si are un impact redus asupra mediului inconjurator. De asemenea freonul R32 este usor de reciclat, fiind un agent frigorific monocomponent. &nbsp; <h3><strong>Tehnologii</strong></h3> &nbsp; <strong>Timer</strong>: Posibilitatea programarii functionarii, pentru setarea temperaturii ideale din timp. <strong>Auto restart:</strong> In cazul unei caderi neprevazute a retelei de tensiune electrica, aparatul are capacitatea sa porneasca automat si sa revina la setarile initiale, imediat ce tensiunea electrica a fost restabilita. <strong>Dezghetare automata:</strong> Dezghetarea unitatii exterioare nu se mai realizeaza la un anumit interval de timp, ci doar atunci cand este nevoie, prin aceasta oferind un confort sporit si o economie de energie. <strong>Autodiagnoza: </strong>Datorita functiei de autodiagnoza, aparatul poate depista automat erorile aparute in functionare. <strong>Racire turbo:</strong> Pentru a realiza o temperatura confortabila intr-un timp cat mai scurt, aparatul functioneaza la un debit maxim de aer si cu o viteza maxima a compresorului. </div> |  | 8700 | 8700 |  | https://aparatedeaerconditionat.ro/wp-content/uploads/2022/03/6566_2108_prd.jpg¦https://aparatedeaerconditionat.ro/wp-content/uploads/2022/03/caseta-tavan-r32.jpg¦https://aparatedeaerconditionat.ro/wp-content/uploads/2022/03/caseta.jpg |  | Aparate de aer comerciale¦Aparate de aer conditionat 24000 BTU¦Aparate de aer conditionat pentru tavan |  |  | 24000 BTU
0 | 8764 |  | Aparat aer conditionat tip caseta de tavan Gree 34000 BTU, agent frigorific R32 | <div class="sapou_articol marginbottom10"> <h2><strong>Aparat aer conditionat tip caseta de tavan Gree 34000 BTU, agent frigorific R32</strong></h2> <h2><strong> </strong></h2> Aparatul de aer conditionat tip caseta de tavan Gree este destinat pentru racirea si incalzirea spatiilor comerciale, avand o putere de 34000 BTU si cu clasa de eficienta energetica A+pe racire si incalzire. Acest aparat este alimentat cu agent frigorific R32, astfel reduce impactul asupra mediului cu peste 68% în comparatie cu un produs cu R-410A si duce la un consum mai scazut de energie datorita eficientei energetice ridicate. </div> <div id="body_articol"> <h2><strong>Prezentare aparat aer conditionat tip caseta de tavan Gree 34000 BTU, agent frigorific R32</strong></h2> &nbsp; Temperatuta ambientala placuta si umiditatea optima intr-un spatiu comercial pot fi generate de aparate de aer conditionat tip caseta. Clasa de eficienta energetica sezoniera, pana la A++ in regim de racire si A+ in regim de incalzire, asigura reducerea consumului de energie electrica. La pornire, curentul electric absorbit are intensitate redusa datorita inverter-ului special, ceea ce asigura exploatarea facila in situatiile in care instalatia este incarcata la limita. Pompa de condens este incorporata in unitatea interioara si asigura indepartarea in siguranta a condensului care se formeaza in timpul functionarii. Designul inovativ al ventilatorului asigura functionarea unitatii interioare cu nivel de zgomot redus. &nbsp; <h3 class="pb-3"><strong>Noul freon R32 este mult mai prietenos cu mediul</strong></h3> Alegerea unui echipament Gree cu freon R-32 reduce impactul asupra mediului cu peste 68% în comparatie cu un produs cu R-410A si duce la un consum mai scazut de energie datorita eficientei energetice ridicate. Freonul R32 este un agent frigorific de generatie viitoare, care transporta in mod eficient caldura si are un impact redus asupra mediului inconjurator. De asemenea freonul R32 este usor de reciclat, fiind un agent frigorific monocomponent. &nbsp; <h3><strong>Tehnologii</strong></h3> &nbsp; <strong>Timer</strong>: Posibilitatea programarii functionarii, pentru setarea temperaturii ideale din timp. <strong>Auto restart:</strong> In cazul unei caderi neprevazute a retelei de tensiune electrica, aparatul are capacitatea sa porneasca automat si sa revina la setarile initiale, imediat ce tensiunea electrica a fost restabilita. <strong>Dezghetare automata:</strong> Dezghetarea unitatii exterioare nu se mai realizeaza la un anumit interval de timp, ci doar atunci cand este nevoie, prin aceasta oferind un confort sporit si o economie de energie. <strong>Autodiagnoza: </strong>Datorita functiei de autodiagnoza, aparatul poate depista automat erorile aparute in functionare. <strong>Racire turbo:</strong> Pentru a realiza o temperatura confortabila intr-un timp cat mai scurt, aparatul functioneaza la un debit maxim de aer si cu o viteza maxima a compresorului. </div> |  | 11500 | 11500 |  | https://aparatedeaerconditionat.ro/wp-content/uploads/2022/03/6566_2108_prd.jpg |  | Aparate de aer comerciale¦Aparate de aer conditionat pentru tavan |  |  | 34000 BTU
0 | 8766 |  | Aparat aer conditionat tip caseta de tavan Gree 42000 BTU, agent frigorific R32 | <div class="sapou_articol marginbottom10"> <h2><strong>Aparat aer conditionat tip caseta de tavan Gree 42000 BTU, agent frigorific R32</strong></h2> <h2><strong> </strong></h2> Aparatul de aer conditionat tip caseta de tavan Gree este destinat pentru racirea si incalzirea spatiilor comerciale, avand o putere de 42000 BTU si cu clasa de eficienta energetica A+pe racire si incalzire. Acest aparat este alimentat cu agent frigorific R32, astfel reduce impactul asupra mediului cu peste 68% în comparatie cu un produs cu R-410A si duce la un consum mai scazut de energie datorita eficientei energetice ridicate. </div> <div id="body_articol"> <h2><strong>Prezentare aparat aer conditionat tip caseta de tavan Gree 42000 BTU, agent frigorific R32</strong></h2> &nbsp; Temperatuta ambientala placuta si umiditatea optima intr-un spatiu comercial pot fi generate de aparate de aer conditionat tip caseta. Clasa de eficienta energetica sezoniera, pana la A++ in regim de racire si A+ in regim de incalzire, asigura reducerea consumului de energie electrica. La pornire, curentul electric absorbit are intensitate redusa datorita inverter-ului special, ceea ce asigura exploatarea facila in situatiile in care instalatia este incarcata la limita. Pompa de condens este incorporata in unitatea interioara si asigura indepartarea in siguranta a condensului care se formeaza in timpul functionarii. Designul inovativ al ventilatorului asigura functionarea unitatii interioare cu nivel de zgomot redus. &nbsp; <h3 class="pb-3"><strong>Noul freon R32 este mult mai prietenos cu mediul</strong></h3> Alegerea unui echipament Gree cu freon R-32 reduce impactul asupra mediului cu peste 68% în comparatie cu un produs cu R-410A si duce la un consum mai scazut de energie datorita eficientei energetice ridicate. Freonul R32 este un agent frigorific de generatie viitoare, care transporta in mod eficient caldura si are un impact redus asupra mediului inconjurator. De asemenea freonul R32 este usor de reciclat, fiind un agent frigorific monocomponent. &nbsp; <h3><strong>Tehnologii</strong></h3> &nbsp; <strong>Timer</strong>: Posibilitatea programarii functionarii, pentru setarea temperaturii ideale din timp. <strong>Auto restart:</strong> In cazul unei caderi neprevazute a retelei de tensiune electrica, aparatul are capacitatea sa porneasca automat si sa revina la setarile initiale, imediat ce tensiunea electrica a fost restabilita. <strong>Dezghetare automata:</strong> Dezghetarea unitatii exterioare nu se mai realizeaza la un anumit interval de timp, ci doar atunci cand este nevoie, prin aceasta oferind un confort sporit si o economie de energie. <strong>Autodiagnoza: </strong>Datorita functiei de autodiagnoza, aparatul poate depista automat erorile aparute in functionare. <strong>Racire turbo:</strong> Pentru a realiza o temperatura confortabila intr-un timp cat mai scurt, aparatul functioneaza la un debit maxim de aer si cu o viteza maxima a compresorului. </div> |  | 12000 | 12000 |  | https://aparatedeaerconditionat.ro/wp-content/uploads/2022/03/6566_2108_prd.jpg |  | Aparate de aer comerciale¦Aparate de aer conditionat pentru tavan |  |  | 42000 BTU
0 | 8801 |  | Aer conditionat VORTEX VAI1222FA, 12000 BTU, A++/A+, kit instalare inclus, alb | <ul class="Tabs-contentList mt-6"> _x0001_<li id="description" class="border-gray-900 border-b border-t is-active" data-toggle-type="tabs" data-toggle-switcher-rel=".Tabs-navEntry" data-toggle-class="is-active" data-toggle-content="#description"> <h2 class="font-normal text-2xl leading-32 md:text-3xl md:leading-42"><span class="align-middle inline-block mr-9px lg:mr-7px">Descriere</span></h2> <div class="block"> <div class="Tabs-content"> <div class="Description"> <div class="Cms"> <div class="Cms-container"> <div class="mb-3 lg:mb-5 "> <div class=" u-text-align-center"><img class="u-display-iblock u-text-vertical-middle" src="https://lcdn.altex.ro/AERVAIA1219FA_1_8c259fda.jpg" width="1249" /></div> <div class="u-text-align-center u-space-mb-10 u-space-mt-10 u-space-pt-10 u-space-pb-10"> <div class="Cms"> Aparatul de aer conditionat Vortex este creat pentru a te ajuta sa controlezi temperatura casei indiferent de vreme, asigurandu-ti confortul de care ai nevoie. </div> </div> <div class="flow-root u-space-mb-10 u-space-mt-10 u-space-pt-10 u-space-pb-10 Content-flex"> <div class="osm-u-float-left md-u-space-pr-10 lg-u-space-pr-10 Content-flex-first md-u-size-8of12 lg-u-size-8of12"> <div> Masoara constant temperatura corpului prin intermediul aplicatiilor inteligente calibreaza automat temperatura in functie de nevoile tale, protejandu-te de temperaturi scazute ori ridicate, asigurand un somn placut si relaxant exact atunci cand ai nevoie. </div> </div> <div class="osm-u-float-right md-u-space-pl-10 lg-u-space-pl-10 Content-flex-second md-u-size-4of12 lg-u-size-4of12 "><img class="" src="https://lcdn.altex.ro/CLIMATIZARE/VORTEX/AER%20CONDITIONAT/poza_3_d1bf6f46.png" /></div> </div> <div class="flow-root u-space-mb-10 u-space-mt-10 u-space-pt-10 u-space-pb-10 Content-children-inherit Content-flex"> <div class="osm-u-float-left md-u-space-pr-10 lg-u-space-pr-10 Content-flex-first md-u-size-6of12 lg-u-size-6of12"> <div> <b>Freon sintetic de ultima generatie</b> <b>R32</b> este un agent frigorific de ultima generatie ce are un transfer termic ridicat, cu un impact redus asupra mediului inconjurator. Proprietatile sale termodinamice il fac sa fie mai eficient energetic decat <b>R410A</b> imbunatatind, totodata, capacitatea de racire prin reducerea incarcarii echipamentului. Cu un <b>GWP </b>(potential de incalzire globala) reprezentand doar o treime din <b>GWP-ul R410a</b>, <b>R32 </b>este mult mai ecologic. </div> </div> <div class="osm-u-float-right md-u-space-pl-10 lg-u-space-pl-10 Content-flex-second md-u-size-6of12 lg-u-size-6of12 "><img class="" src="https://lcdn.altex.ro/Albe/POZA_2_431700dd.png" /></div> </div> <div class="flow-root u-space-mb-10 u-space-mt-10 u-space-pt-10 u-space-pb-10 Content-children-inherit Content-flex"> <div class="osm-u-float-right md-u-space-pl-10 lg-u-space-pl-10 Content-flex-second md-u-size-6of12 lg-u-size-6of12"> <div> <b>Functie Anti-Fungus</b> Aparatul de aer conditionat porneste procesul <b>Anti-Fungus</b> imediat dupa racirea si umidificarea aerului. Astfel familia ta ramane protejata in fata bacteriilor si a ciupercilor cu transmisie aeriana, ca tu si cei dragi sa ramaneti in siguranta si sa va puteti bucura de o atmosfera prietenoasa. </div> </div> <div class="osm-u-float-left md-u-space-pr-10 lg-u-space-pr-10 Content-flex-first md-u-size-6of12 lg-u-size-6of12 "><img class="" src="https://lcdn.altex.ro/Albe/POZA_3_b8e6c372.png" /></div> </div> <div class="flow-root u-space-mb-10 u-space-mt-10 u-space-pt-10 u-space-pb-10 Content-children-inherit Content-flex"> <div class="osm-u-float-left md-u-space-pr-10 lg-u-space-pr-10 Content-flex-first md-u-size-6of12 lg-u-size-6of12"> <div> <b>Sleep Mode</b> Cu functia de <b>sleep </b>nu trebuie sa iti mai faci griji pentru consumul de energie sau variatiile de temperatura, aceasta asigura reglarea constanta a temperaturii in incapere precum si economisirea energiei electrice.<b> Functia Sleep </b>permite intrarea in repaus a unitatii odata ce atinge temperatura setata precum si controlul ei in diferite intervale orare alese de tine. </div> </div> <div class="osm-u-float-right md-u-space-pl-10 lg-u-space-pl-10 Content-flex-second md-u-size-6of12 lg-u-size-6of12 "><img class="" src="https://lcdn.altex.ro/Albe/POZA_4_c8035b1e.png" /></div> </div> <div class="flow-root u-space-mb-10 u-space-mt-10 u-space-pt-10 u-space-pb-10 Content-children-inherit Content-flex"> <div class="osm-u-float-right md-u-space-pl-10 lg-u-space-pl-10 Content-flex-second md-u-size-6of12 lg-u-size-6of12"> <div><b>Auto-Diagnosticare</b>Monitorizarea erorilor si a defectiunilor nu a fost niciodata mai simpla, prin apasarea unui singur buton, unitatea incepe evaluarea functiilor si a sistemelor. Erorile se afiseaza automat sub forma unui cod specific pentru a indentifica usor si simplu orice impediment. </div> </div> <div class="osm-u-float-left md-u-space-pr-10 lg-u-space-pr-10 Content-flex-first md-u-size-6of12 lg-u-size-6of12 "><img class="" src="https://lcdn.altex.ro/Albe/POZA_5_3d14e046.png" /></div> </div> <div class=" u-text-align-center"><img class="u-display-iblock u-text-vertical-middle" src="https://lcdn.altex.ro/Albe/POZA_6_267f2155.png" width="1250" /></div> <div class="flow-root u-space-mb-10 u-space-mt-10 u-space-pt-10 u-space-pb-10 Content-children-inherit Content-flex"> <div class="osm-u-float-left md-u-space-pr-10 lg-u-space-pr-10 Content-flex-first md-u-size-6of12 lg-u-size-6of12"> <div> <b>Dezghetare inteligenta</b> Vremea rece este tinuta la distanta de catre functia: <b>Dezghetare inteligenta</b>. Aceasta functie permite dezghetarea unitatii la temperaturi scazute si inghet prin pre-incalzirea ei, astfel eviti micile inconveniente ori defectiuni. </div> </div> <div class="osm-u-float-right md-u-space-pl-10 lg-u-space-pl-10 Content-flex-second md-u-size-6of12 lg-u-size-6of12 "><img class="" src="https://lcdn.altex.ro/Albe/POZA_7_50d99eb8.png" /></div> </div> <div class="flow-root u-space-mb-10 u-space-mt-10 u-space-pt-10 u-space-pb-10 Content-children-inherit Content-flex"> <div class="osm-u-float-right md-u-space-pl-10 lg-u-space-pl-10 Content-flex-second md-u-size-6of12 lg-u-size-6of12"> <div> <b>Functie TURBO</b> Temperaturi ridicate, ai ajuns acasa si te simti ca intr-o sauna? Nu iti face griji, functia <b>Turbo </b>asigura racirea ori incalzirea rapida a incaperii. Astfel esti mereu la un buton distanta de temperatura dorita in cel mai scurt timp posibil. </div> </div> <div class="osm-u-float-left md-u-space-pr-10 lg-u-space-pr-10 Content-flex-first md-u-size-6of12 lg-u-size-6of12 "><img class="" src="https://lcdn.altex.ro/Albe/POZA_8_32e0be9c.png" /></div> </div> <div class="flow-root u-space-mb-10 u-space-mt-10 u-space-pt-10 u-space-pb-10 Content-flex"> <div class="osm-u-float-left md-u-space-pr-10 lg-u-space-pr-10 Content-flex-first md-u-size-6of12 lg-u-size-6of12"> <div> <b>I FEEL</b> Aparatul de aer conditionat isi va ajusta debitul si temperatura aerului vehiculat pentru a oferi maxim de confort acolo unde esti tu. Senzorul incorporat in telecomanda simte temperatura din jurul acesteia si o transmite unitatii interioare. </div> </div> <div class="osm-u-float-right md-u-space-pl-10 lg-u-space-pl-10 Content-flex-second md-u-size-6of12 lg-u-size-6of12 "><img class="" src="https://lcdn.altex.ro/CLIMATIZARE/VORTEX/AER%20CONDITIONAT/FF/VAI0920FFWR_6_47bff4c1.jpg" /></div> </div> <div class="flow-root u-space-mb-10 u-space-mt-10 u-space-pt-10 u-space-pb-10 Content-flex"> <div class="osm-u-float-right md-u-space-pl-10 lg-u-space-pl-10 Content-flex-second md-u-size-8of12 lg-u-size-8of12"> <div> <b>Auto restart</b> Este functia care reporneste aparatul de aer conditionat si il face sa functioneze conform ultimelor setari, daca acesta s-a oprit la o pana de curent sau a fost deconectat de la sursa de alimentare. </div> </div> <div class="osm-u-float-left md-u-space-pr-10 lg-u-space-pr-10 Content-flex-first md-u-size-4of12 lg-u-size-4of12 "><img class="" src="https://lcdn.altex.ro/CLIMATIZARE/VORTEX/AER%20CONDITIONAT/FJ%20SV/setari_06d9e7b7.jpg" /></div> </div> <div class=""> <div class="Cms"> *Fotografiile au caracter orientativ. Culoarea produsului dumneavoastra poate diferi de cea din fotografii </div> </div> </div> </div> </div> </div> </div> </div></li> </ul> |  | 1720 | 1720 |  | https://aparatedeaerconditionat.ro/wp-content/uploads/2022/03/VAI09-1222FA1.jpg¦https://aparatedeaerconditionat.ro/wp-content/uploads/2022/03/VAI09-1222FA_all_small1.jpg¦https://aparatedeaerconditionat.ro/wp-content/uploads/2022/03/VAI1222FA_EL1.jpg |  | Aparate de aer conditionat 12.000 BTU¦Aparate de aer conditonat rezidentiale |  |  | 12000 BTU
0 | 8806 |  | Aer conditionat VORTEX VAI1222FJW, 12000 BTU, A++/A+, Wi-Fi, kit instalare inclus, alb | <h2 class="font-normal text-2xl leading-32 md:text-3xl md:leading-42"><span class="align-middle inline-block mr-9px lg:mr-7px">Descriere</span></h2> <div class="block"> <div class="Tabs-content"> <div class="Description"> <div class="Cms"> <div class="Cms-container"> <div class="mb-3 lg:mb-5 "> <div class=" "><a href="https://mediacdn.altex.ro/media/custom/upload/ghid_wifi_Vortex.pdf" target="_blank" rel="noopener noreferrer"><img class="" src="https://lcdn.altex.ro/CLIMATIZARE/VORTEX/AER%20CONDITIONAT/Wi-Fi-Hisense_4641e9c0_f31db4f8.jpg" width="200" /></a></div> <div class=" u-text-align-center"><img class="u-display-iblock u-text-vertical-middle" src="https://lcdn.altex.ro/CLIMATIZARE/VORTEX/AER%20CONDITIONAT/FJ%20SV/VAI1220FJSVW_84114c2c.jpg" width="1250" /></div> <div class="u-text-align-center u-space-mb-10 u-space-mt-10 u-space-pt-10 u-space-pb-10"> <div class="Cms"> <b>Versatilitatea unui aer conditionat Vortex?</b> Este simplu cand ai la indemana cea mai noua tehnologie! </div> </div> <div class=" "><img class="" src="https://lcdn.altex.ro/CLIMATIZARE/VORTEX/AER%20CONDITIONAT/FJ%20SV/VAI1220FJSVW_1_6c8e301f.jpg" width="1250" /></div> <div class="flow-root u-space-mb-10 u-space-mt-10 u-space-pt-10 u-space-pb-10 Content-flex"> <div class="osm-u-float-right md-u-space-pl-10 lg-u-space-pl-10 Content-flex-second md-u-size-6of12 lg-u-size-6of12"> <div> <b>Wi-Fi Inteligent</b> Prin reglarea temperaturii, cu ajutorul aparatului de aer conditionat Vortex, beneficiezi de un confort sporit la tine acasa indiferent de vreme. Modulul Wi-fi incorporat iti ofera posibilitatea de a accesa functiile aparatului doar prin intermediul smartphone-ului. Indiferent de vremea de afara, cu un singur click poti selecta temperatura ambientala potrivita. </div> </div> <div class="osm-u-float-left md-u-space-pr-10 lg-u-space-pr-10 Content-flex-first md-u-size-6of12 lg-u-size-6of12 "><img class="" src="https://lcdn.altex.ro/CLIMATIZARE/VORTEX/AER%20CONDITIONAT/Wi-Fi_8c5634a3.jpg" /></div> </div> <div class="flow-root u-space-mb-10 u-space-mt-10 u-space-pt-10 u-space-pb-10 Content-flex"> <div class="osm-u-float-left md-u-space-pr-10 lg-u-space-pr-10 Content-flex-first md-u-size-8of12 lg-u-size-8of12"> <div> Masoara constant temperatura corpului prin intermediul aplicatiilor inteligente calibreaza automat temperatura in functie de nevoile tale, protejandu-te de temperaturi scazute ori ridicate, asigurand un somn placut si relaxant exact atunci cand ai nevoie. </div> </div> <div class="osm-u-float-right md-u-space-pl-10 lg-u-space-pl-10 Content-flex-second md-u-size-4of12 lg-u-size-4of12 "><img class="" src="https://lcdn.altex.ro/CLIMATIZARE/VORTEX/AER%20CONDITIONAT/poza_3_d1bf6f46.png" /></div> </div> <div class="flow-root u-space-mb-10 u-space-mt-10 u-space-pt-10 u-space-pb-10 Content-children-inherit Content-flex"> <div class="osm-u-float-left md-u-space-pr-10 lg-u-space-pr-10 Content-flex-first md-u-size-6of12 lg-u-size-6of12"> <div> <b>Freon sintetic de ultima generatie</b> <b>R32</b> este un agent frigorific de ultima generatie ce are un transfer termic ridicat, cu un impact redus asupra mediului inconjurator. Proprietatile sale termodinamice il fac sa fie mai eficient energetic decat <b>R410A</b> imbunatatind, totodata, capacitatea de racire prin reducerea incarcarii echipamentului. Cu un <b>GWP </b>(potential de incalzire globala) reprezentand doar o treime din <b>GWP-ul R410a</b>, <b>R32 </b>este mult mai ecologic. </div> </div> <div class="osm-u-float-right md-u-space-pl-10 lg-u-space-pl-10 Content-flex-second md-u-size-6of12 lg-u-size-6of12 "><img class="" src="https://lcdn.altex.ro/Albe/POZA_2_431700dd.png" /></div> </div> <div class="flow-root u-space-mb-10 u-space-mt-10 u-space-pt-10 u-space-pb-10 Content-children-inherit Content-flex"> <div class="osm-u-float-right md-u-space-pl-10 lg-u-space-pl-10 Content-flex-second md-u-size-6of12 lg-u-size-6of12"> <div> <b>Functie Anti-Fungus</b> Aparatul de aer conditionat porneste procesul <b>Anti-Fungus</b> imediat dupa racirea si umidificarea aerului. Astfel familia ta ramane protejata in fata bacteriilor si a ciupercilor cu transmisie aeriana, ca tu si cei dragi sa ramaneti in siguranta si sa va puteti bucura de o atmosfera prietenoasa. </div> </div> <div class="osm-u-float-left md-u-space-pr-10 lg-u-space-pr-10 Content-flex-first md-u-size-6of12 lg-u-size-6of12 "><img class="" src="https://lcdn.altex.ro/Albe/POZA_3_b8e6c372.png" /></div> </div> <div class="flow-root u-space-mb-10 u-space-mt-10 u-space-pt-10 u-space-pb-10 Content-children-inherit Content-flex"> <div class="osm-u-float-left md-u-space-pr-10 lg-u-space-pr-10 Content-flex-first md-u-size-6of12 lg-u-size-6of12"> <div> <b>Sleep Mode</b> Cu functia de <b>sleep </b>nu trebuie sa iti mai faci griji pentru consumul de energie sau variatiile de temperatura, aceasta asigura reglarea constanta a temperaturii in incapere precum si economisirea energiei electrice.<b> Functia Sleep </b>permite intrarea in repaus a unitatii odata ce atinge temperatura setata precum si controlul ei in diferite intervale orare alese de tine. </div> </div> <div class="osm-u-float-right md-u-space-pl-10 lg-u-space-pl-10 Content-flex-second md-u-size-6of12 lg-u-size-6of12 "><img class="" src="https://lcdn.altex.ro/Albe/POZA_4_c8035b1e.png" /></div> </div> <div class="flow-root u-space-mb-10 u-space-mt-10 u-space-pt-10 u-space-pb-10 Content-children-inherit Content-flex"> <div class="osm-u-float-right md-u-space-pl-10 lg-u-space-pl-10 Content-flex-second md-u-size-6of12 lg-u-size-6of12"> <div><b>Auto-Diagnosticare</b>Monitorizarea erorilor si a defectiunilor nu a fost niciodata mai simpla, prin apasarea unui singur buton, unitatea incepe evaluarea functiilor si a sistemelor. Erorile se afiseaza automat sub forma unui cod specific pentru a indentifica usor si simplu orice impediment. </div> </div> <div class="osm-u-float-left md-u-space-pr-10 lg-u-space-pr-10 Content-flex-first md-u-size-6of12 lg-u-size-6of12 "><img class="" src="https://lcdn.altex.ro/Albe/POZA_5_3d14e046.png" /></div> </div> <div class=" u-text-align-center"><img class="u-display-iblock u-text-vertical-middle" src="https://lcdn.altex.ro/Albe/POZA_6_267f2155.png" width="1250" /></div> <div class="flow-root u-space-mb-10 u-space-mt-10 u-space-pt-10 u-space-pb-10 Content-children-inherit Content-flex"> <div class="osm-u-float-left md-u-space-pr-10 lg-u-space-pr-10 Content-flex-first md-u-size-6of12 lg-u-size-6of12"> <div> <b>Dezghetare inteligenta</b> Vremea rece este tinuta la distanta de catre functia: <b>Dezghetare inteligenta</b>. Aceasta functie permite dezghetarea unitatii la temperaturi scazute si inghet prin pre-incalzirea ei, astfel eviti micile inconveniente ori defectiuni. </div> </div> <div class="osm-u-float-right md-u-space-pl-10 lg-u-space-pl-10 Content-flex-second md-u-size-6of12 lg-u-size-6of12 "><img class="" src="https://lcdn.altex.ro/Albe/POZA_7_50d99eb8.png" /></div> </div> <div class="flow-root u-space-mb-10 u-space-mt-10 u-space-pt-10 u-space-pb-10 Content-children-inherit Content-flex"> <div class="osm-u-float-right md-u-space-pl-10 lg-u-space-pl-10 Content-flex-second md-u-size-6of12 lg-u-size-6of12"> <div> <b>Functie TURBO</b> Temperaturi ridicate, ai ajuns acasa si te simti ca intr-o sauna? Nu iti face griji, functia <b>Turbo </b>asigura racirea ori incalzirea rapida a incaperii. Astfel esti mereu la un buton distanta de temperatura dorita in cel mai scurt timp posibil. </div> </div> <div class="osm-u-float-left md-u-space-pr-10 lg-u-space-pr-10 Content-flex-first md-u-size-6of12 lg-u-size-6of12 "><img class="" src="https://lcdn.altex.ro/Albe/POZA_8_32e0be9c.png" /></div> </div> <div class="flow-root u-space-mb-10 u-space-mt-10 u-space-pt-10 u-space-pb-10 Content-flex"> <div class="osm-u-float-left md-u-space-pr-10 lg-u-space-pr-10 Content-flex-first md-u-size-6of12 lg-u-size-6of12"> <div> <b>I FEEL</b> Aparatul de aer conditionat isi va ajusta debitul si temperatura aerului vehiculat pentru a oferi maxim de confort acolo unde esti tu. Senzorul incorporat in telecomanda simte temperatura din jurul acesteia si o transmite unitatii interioare. </div> </div> <div class="osm-u-float-right md-u-space-pl-10 lg-u-space-pl-10 Content-flex-second md-u-size-6of12 lg-u-size-6of12 "><img class="" src="https://lcdn.altex.ro/CLIMATIZARE/VORTEX/AER%20CONDITIONAT/FF/VAI0920FFWR_6_47bff4c1.jpg" /></div> </div> <div class="flow-root u-space-mb-10 u-space-mt-10 u-space-pt-10 u-space-pb-10 Content-flex"> <div class="osm-u-float-right md-u-space-pl-10 lg-u-space-pl-10 Content-flex-second md-u-size-8of12 lg-u-size-8of12"> <div> <b>Auto restart</b> Este functia care reporneste aparatul de aer conditionat si il face sa functioneze conform ultimelor setari, daca acesta s-a oprit la o pana de curent sau a fost deconectat de la sursa de alimentare. </div> </div> </div> </div> </div> </div> </div> </div> </div> |  | 1830 | 1830 |  | https://aparatedeaerconditionat.ro/wp-content/uploads/2022/03/VAI09_1222FJW_IU1.jpg¦https://aparatedeaerconditionat.ro/wp-content/uploads/2022/03/VAI09_1222FJW_all1.jpg¦https://aparatedeaerconditionat.ro/wp-content/uploads/2022/03/VAI1222FJW_EL1.jpg |  | Aparate de aer conditionat 12.000 BTU¦Aparate de aer conditonat rezidentiale |  |  | 12000 BTU
0 | 8814 |  | Aer conditionat Samsung FreshAir-AR12TXHQASINEU, Digital Inverter BLDC, 12000 BTU, Clasa A++/A | <h2 class="page-section-title">Descriere</h2> <div id="collapse-wrapper-description" class=""> <div class="product-page-description description-banner-right"> <div class="product-page-description-text"> <div id="description-body" class="collapse-offset in"> <strong>Aparat de aer conditionat Samsung FreshAir-AR12TXHQASINEU, Inverter, 12000 BTU, Clasa A++/A</strong> <strong>Reduce consumul de energie</strong> Economiseste bani in fiecare zi cu ajutorul tehnologiei Digital Inverter. Acesta mentine temperatura dorita fara sa se opreasca si sa porneasca frecvent, prin urmare, exista o fluctuatie mai mica. De asemenea, acesta foloseste magneti puternici si un amortizor, deci este mai putin zgomotos, dureaza mult mai mult si reduce consumul de energie. <img class=" lazy" src="https://3.grgs.ro/images/other/17/d35e5e288d324a922a43ef7749ce2894.jpg" alt="https://3.grgs.ro/images/other/17/d35e5e288d324a922a43ef7749ce2894.jpg" width="" height="" align="" data-src="https://3.grgs.ro/images/other/17/d35e5e288d324a922a43ef7749ce2894.jpg" data-loaded="true" /> <strong>Racoreste mai rapid</strong> Raceste o camera intreaga rapid si eficient. Modul Fast Cooling functionează la cea mai rapida viteza a ventilatorului, inainte de a incetini. Prin urmare, acesta raceste sau incalzeste mult mai repede in comparatie cu modul normal si atinge temperatura dorita in cel mai scurt timp. Este ideal pentru o evadare imediata de la caldura din afara. <img class=" lazy" src="https://4.grgs.ro/images/other/17/ad99b44c91cf5b67d6365e349c4d51fd.jpg" alt="https://4.grgs.ro/images/other/17/ad99b44c91cf5b67d6365e349c4d51fd.jpg" width="" height="" align="" data-src="https://4.grgs.ro/images/other/17/ad99b44c91cf5b67d6365e349c4d51fd.jpg" data-loaded="true" /> <strong>Respira un aer mai curat - Filtru HD</strong> Asigura-te ca aerul pe care il respiri este mereu curat si proaspat. Filtrul HD este foarte eficient la captarea prafului, a contaminantilor din aer si a alergenilor, cum ar fi polenul, sporii de mucegai si matreata animalelor de companie. De asemenea, este lavabil, asa ca tot ce trebuie sa faci este sa-l clatesti rapid in apa si apoi sa-l reutilizezi. <img class=" lazy" src="https://3.grgs.ro/images/other/11/4753b4b2589d438ee89796677ab3bdd6.jpg" alt="https://3.grgs.ro/images/other/11/4753b4b2589d438ee89796677ab3bdd6.jpg" width="" height="" align="" data-src="https://3.grgs.ro/images/other/11/4753b4b2589d438ee89796677ab3bdd6.jpg" data-loaded="true" /> <strong>Bucura-te de un somn odihnitor</strong> Bucura-te de un somn odihnitor - in fiecare noapte! Modul Good Sleep controleaza automat si regleaza potrivit temperatura pentru a crea conditiile ideale pentru fiecare etapa a ciclului de somn. Prin urmare, vei castiga minute de somn pretioase si te vei simti complet revigorat(a). Pe langa asta, utilizeaza mai putina energie decat racirea obisnuita. <img class=" lazy" src="https://4.grgs.ro/images/other/4/5913d42fa75fb7924672e24814bc67c6.jpg" alt="https://4.grgs.ro/images/other/4/5913d42fa75fb7924672e24814bc67c6.jpg" width="" height="" align="" data-src="https://4.grgs.ro/images/other/4/5913d42fa75fb7924672e24814bc67c6.jpg" data-loaded="true" /> <strong>Raceste fiecare colt - Baleiere automata pe 2 directii</strong> Creeaza un mediu confortabil, cu o temperatura uniforma in fiecare colt. Functia de baleiere automata pe 2 directii controleaza automat directia fluxului de aer, astfel incat este distribuita rapid si uniform in toata camera. Poate refula aerul rece sau cald mult mai in fata si in toate directiile pentru a asigura confortul maxim. <img class=" lazy" src="https://3.grgs.ro/images/other/4/87dabb08f0fcbf1d010bd28521192689.jpg" alt="https://3.grgs.ro/images/other/4/87dabb08f0fcbf1d010bd28521192689.jpg" width="" height="" align="" data-src="https://3.grgs.ro/images/other/4/87dabb08f0fcbf1d010bd28521192689.jpg" data-loaded="true" /> <strong>Racoare de lunga durata - DuraFin+</strong> Bucura-te de o racoare confortabila pentru mai mult timp. DuraFin+ este fabricat dintr-un material rezistent la coroziune pentru a proteja condensatorul impotriva ruginii, ceea ce ajuta la mentinerea performantelor optime ale aparatului. Rezistenta sa excelenta la coroziune a fost dovedita folosind Testul de pulverizare cu sare (SST) timp de 480 de ore*. <img class=" lazy" src="https://1.grgs.ro/images/other/6/38c7612c7654af1552c5b0f40349e418.jpg" alt="https://1.grgs.ro/images/other/6/38c7612c7654af1552c5b0f40349e418.jpg" width="" height="" align="" data-src="https://1.grgs.ro/images/other/6/38c7612c7654af1552c5b0f40349e418.jpg" data-loaded="true" /> </div> </div> </div> </div> |  | 2350 | 2350 |  | https://aparatedeaerconditionat.ro/wp-content/uploads/2022/03/res_fdc66684bd9e738a3d594a4b1c2980391.jpg¦https://aparatedeaerconditionat.ro/wp-content/uploads/2022/03/res_8e6d98f613241a1459e130b4b86f9f151.jpg¦https://aparatedeaerconditionat.ro/wp-content/uploads/2022/03/res_e9ce9d08774de9401a1924953d934de51.jpg |  | Aparate de aer conditionat 12.000 BTU¦Aparate de aer conditonat rezidentiale |  |  | 12000 BTU
0 | 8819 |  | Aer Conditionat NORDSTAR ASW-H09A4/FHR3DI-EU- 9000 BTU Inverter | <h2 class="page-section-title">Descriere</h2> <div id="collapse-wrapper-description" class=""> <div class="product-page-description description-banner-right"> <div class="product-page-description-text"> <div id="description-body" class="collapse-offset collapse in"> Aparatul de aer conditionat Nordstar Inverter A++ R32 9000 BTU ASW-H09A4/FHR3DI-EU este perfect pentru orice camera de zi sau spatiu de birou. Dispozitivul combina perfect simplitatea utilizarii, designul elegant si eficienta maxima a functionarii. Acest mobel beneficiaza de functia Turbo, care porneste automat ventilatorul la viteza mare ceea ce face posibila rapid racirea sau incalzirea camerei. Aparatul de aer conditionat este de asemenea echipat cu un mod de asteptare, in timpul caruia consuma numai 1 W de energie.Acest lucru este posibil prin deconectarea componentelor neutilizate. Caracteristicii speciale: <ul> _x0001_<li><strong>*</strong> Design de ultima generatie</li> _x0001_<li>* Functionare silentioasa</li> _x0001_<li>* Debit de aer pe distanta lunga</li> _x0001_<li>* Functia de Autocuratare</li> _x0001_<li>* Timer</li> _x0001_<li>* Auto-restart</li> _x0001_<li>* Determinarea automata a pierderilor de refrigerent</li> _x0001_<li>* Personalizare (posibilitate de a salva reglajele anterioare)</li> _x0001_<li>* Senzor de temperatura in telecomanda</li> _x0001_<li>* Filtru ioni de argint</li> _x0001_<li>* Filtru multifunctional</li> _x0001_<li>* Functie de repornire dupa caderea de tensiune</li> _x0001_<li>* Functia Turbo</li> _x0001_<li>* <strong>Conectarea tevilor de refrigerent este posibila pe ambele parti ale unitati interioare.</strong></li> </ul> </div> </div> </div> </div> |  | 1620 | 1620 |  | https://aparatedeaerconditionat.ro/wp-content/uploads/2022/03/aer-conditionat-nordstar-asw-h09a4fhr3di-eu-9000-btu-inverter1.jpg |  | Aparate de aer conditonat rezidentiale¦Aparate de aer condtionat 9000 BTU |  |  | 9000 BTU
0 | 8826 |  | Aer Conditionat NORDSTAR ASW-H12C4/FHR3DI-EU Inverter 12000 BTU | <h2 class="page-section-title">Descriere</h2> <div id="collapse-wrapper-description" class=""> <div class="product-page-description description-banner-right"> <div class="product-page-description-text"> <div id="description-body" class="collapse-offset collapse in"> Aparatul de aer conditionat Nordstar Inverter A++ R32 12000 BTU ASW-H12C4/FHR3DI-EU este perfect pentru orice camera de zi sau spatiu de birou. Dispozitivul combina perfect simplitatea utilizarii, designul elegant si eficienta maxima a functionarii. Acest mobel beneficiaza de functia Turbo, care porneste automat ventilatorul la viteza mare ceea ce face posibila rapid racirea sau incalzirea camerei. Aparatul de aer conditionat este de asemenea echipat cu un mod de asteptare, in timpul caruia consuma numai 1 W de energie.Acest lucru este posibil prin deconectarea componentelor neutilizate. Caracteristicii speciale: <ul> _x0001_<li><strong>*</strong> Design de ultima generatie</li> _x0001_<li>* Functionare silentioasa</li> _x0001_<li>* Debit de aer pe distanta lunga</li> _x0001_<li>* Functia de Autocuratare</li> _x0001_<li>* Timer</li> _x0001_<li>* Auto-restart</li> _x0001_<li>* Determinarea automata a pierderilor de refrigerent</li> _x0001_<li>* Personalizare (posibilitate de a salva reglajele anterioare)</li> _x0001_<li>* Senzor de temperatura in telecomanda</li> _x0001_<li>* Filtru ioni de argint</li> _x0001_<li>* Filtru multifunctional</li> _x0001_<li>* Functie de repornire dupa caderea de tensiune</li> _x0001_<li>* Functia Turbo</li> </ul> </div> </div> </div> </div> |  | 1660 | 1660 |  | https://aparatedeaerconditionat.ro/wp-content/uploads/2022/03/aer-conditionat-nordstar-asw-h09a4fhr3di-eu-9000-btu-inverter1.jpg |  | Aparate de aer conditionat 12.000 BTU¦Aparate de aer conditonat rezidentiale |  |  | 12000 BTU
0 | 8834 |  | Aparat de aer conditionat Inverter Nordstar ASW-H18A4/FHR3DI-EU 18000 BTU | [10 empty] | 18000 BTU
0 | 8838 |  | Aparat de aer conditionat Inverter Nordstar ASW-H18A4/FHR3DI-EU 18000 BTU | <h2 class="page-section-title">Descriere</h2> <div id="collapse-wrapper-description" class=""> <div class="product-page-description description-banner-right"> <div class="product-page-description-text"> <div id="description-body" class="collapse-offset collapse in"> Aparatul de aer conditionat Nordstar Inverter A++ R32 18000 BTU ASW-H18A4/FHR3DI-EU este perfect pentru orice camera de zi sau spatiu de birou. Dispozitivul combina perfect simplitatea utilizarii, designul elegant si eficienta maxima a functionarii. Acest mobel beneficiaza de functia Turbo, care porneste automat ventilatorul la viteza mare ceea ce face posibila rapid racirea sau incalzirea camerei. Aparatul de aer conditionat este de asemenea echipat cu un mod de asteptare, in timpul caruia consuma numai 1 W de energie.Acest lucru este posibil prin deconectarea componentelor neutilizate. Caracteristicii speciale: <ul> _x0001_<li><strong>*</strong> Design de ultima generatie</li> _x0001_<li>* Functionare silentioasa</li> _x0001_<li>* Debit de aer pe distanta lunga</li> _x0001_<li>* Functia de Autocuratare</li> _x0001_<li>* Timer</li> _x0001_<li>* Auto-restart</li> _x0001_<li>* Determinarea automata a pierderilor de refrigerent</li> _x0001_<li>* Personalizare (posibilitate de a salva reglajele anterioare)</li> _x0001_<li>* Senzor de temperatura in telecomanda</li> _x0001_<li>* Filtru ioni de argint</li> _x0001_<li>* Filtru multifunctional</li> _x0001_<li>* Functie de repornire dupa caderea de tensiune</li> _x0001_<li>* Functia Turbo</li> </ul> </div> </div> </div> </div> |  | 3100 | 3100 |  | https://aparatedeaerconditionat.ro/wp-content/uploads/2022/03/59039_18495_prd1.jpg |  | Aparate de aer conditionat 18000 BTU¦Aparate de aer conditonat rezidentiale |  |  | 18000 BTU
0 | 8841 |  | Aparat aer conditionat HYUNDAI HTAC-09CHSD/XA71-I inverter 9000 BTU, Clasa A++, model 2021 | <h2 class="page-section-title">Descriere</h2> <div id="collapse-wrapper-description" class=""> <div class="product-page-description description-banner-right"> <div class="product-page-description-text"> <div id="description-body" class="collapse-offset in"> <strong>Aparat aer conditionat HYUNDAI Inverter 9000 BTU, model 2021, Wi-Fi Ready, HTAC-09CHSD/XA71-I</strong> <strong>Aparat aer conditionat HYUNDAI de ultima generatie, model 2021, clasa eficienta A++/A+ (racire si incalzire). Aparatele de aer conditionat HYUNDAI dispun de pre echipare Wi-Fi , pentru controlul si gestionarea aparatului de aer conditionat cu ajutorul telefonului mobil (necesita achizionarea separata a stick-ului Wi-Fi)</strong> <strong>Functii </strong><strong>Aparat aer conditionat HYUNDAI Inverter 9000 BTU, model 2021, Wi-Fi Ready, HTAC-09CHSD/XA71-I</strong> - WI-FI ready - Dezghetarea inteligenta - Sistem autorestart - Senzor de temperatura pe telecomanda - Functionare silentioasa - Filtru ioni de argint - Autodiagnoza - Filtru multifunctional - Autodiagnoza detectare scurgere freon - Functie de repornire cadere tensiune alimentare - Debit de aer pe distanta lunga - Functia Turbo - Functia Anticold </div> </div> </div> </div> |  | 1620 | 1620 |  | https://aparatedeaerconditionat.ro/wp-content/uploads/2022/03/hyundai.jpg¦https://aparatedeaerconditionat.ro/wp-content/uploads/2022/03/hundai-1.jpg |  | Aparate de aer conditonat rezidentiale¦Aparate de aer condtionat 9000 BTU |  |  | 9000 BTU
0 | 8903 |  | APARAT DE AER CONDITIONAT MIDEA NEW BLANC 2021 MA-09NXD0-XI/MA-09N8D0-XO INVERTER 9000 BTU, KIT MONTAJ 3M, WIFI INCLUS, FILTRU HEPA | <div class="vc_row wpb_row vc_row-fluid"> <div class="wpb_column vc_column_container vc_col-sm-12"> <div class="vc_column-inner vc_custom_1596813485998"> <div class="wpb_wrapper"> <div class="vc_separator wpb_content_element vc_separator_align_left vc_sep_width_100 vc_sep_pos_align_center vc_custom_1597257572077 vc_separator-has-text"> <h4>WI-FI INCLUS</h4> </div> <div class="vc_row wpb_row vc_inner vc_row-fluid vc_column-gap-35 vc_row-o-equal-height vc_row-flex"> <div class="align-self-center wpb_column vc_column_container vc_col-sm-6"> <div class="vc_column-inner"> <div class="wpb_wrapper"> <div class="qodef-section-title-holder qodef-st-text-available "> <div class="qodef-st-inner"> <h3 class="qodef-st-title">CONTROLEZI TEMPARATURA CASEI DE PE TELEFONUL MOBIL.</h3> <div class="qodef-st-text-holder clearfix"> <p class="qodef-st-text">Aparatele de aer conditionat Midea Blanc au kitul Wi-Fi inclus, care va permite sa controlati temperatura casei de pe telefonul mobil. Puteti seta temperatura dorita, curba de somn cat si sa setati cronometrul saptamanal. Acum puteti opri cu usurinta sistemul de aer conditionat Midea Blanc chiar daca nu sunteti acasa si il puteti porni inainte sa va intoarceti. Iar toate aceste lucruri, le faceti de pe telefonul mobil, indiferent de unde va aflati.</p> </div> </div> </div> </div> </div> </div> <div class="wpb_column vc_column_container vc_col-sm-6"> <div class="vc_column-inner"> <div class="wpb_wrapper"> <div class="wpb_single_image wpb_content_element vc_align_center wpb_animate_when_almost_visible wpb_fadeIn fadeIn align-self-center wpb_start_animation animated"> <figure class="wpb_wrapper vc_figure"> <div class="vc_single_image-wrapper vc_box_border_grey"><img class="vc_single_image-img attachment-full" src="https://midea-ac.ro/wp-content/uploads/sites/3/2020/08/wi-fi-blanc.png" sizes="(max-width: 598px) 100vw, 598px" srcset="https://midea-ac.ro/wp-content/uploads/sites/3/2020/08/wi-fi-blanc.png 598w, https://midea-ac.ro/wp-content/uploads/sites/3/2020/08/wi-fi-blanc-300x123.png 300w" alt="" width="598" height="246" /></div></figure> </div> </div> </div> </div> </div> </div> </div> </div> </div> <div class="vc_row wpb_row vc_row-fluid"> <div class="wpb_column vc_column_container vc_col-sm-12"> <div class="vc_column-inner vc_custom_1599995048490"> <div class="wpb_wrapper"> <div class="vc_separator wpb_content_element vc_separator_align_left vc_sep_width_100 vc_sep_pos_align_center vc_custom_1596915494452 vc_separator-has-text"> <h4>PRIENENOS CU MEDIUL</h4> </div> <div class="vc_row wpb_row vc_inner vc_row-fluid vc_column-gap-35 vc_row-o-equal-height vc_row-flex"> <div class="wpb_column vc_column_container vc_col-sm-4"> <div class="vc_column-inner"> <div class="wpb_wrapper"> <div class="wpb_single_image wpb_content_element vc_align_center wpb_animate_when_almost_visible wpb_fadeIn fadeIn wpb_start_animation animated"> <figure class="wpb_wrapper vc_figure"> <div class="vc_single_image-wrapper vc_box_border_grey"><img class="vc_single_image-img attachment-full" src="https://midea-ac.ro/wp-content/uploads/sites/3/2020/08/r32-600-1.jpg" alt="" width="300" height="205" /></div></figure> </div> </div> </div> </div> <div class="wpb_column vc_column_container vc_col-sm-8"> <div class="vc_column-inner"> <div class="wpb_wrapper"> <div class="qodef-section-title-holder qodef-st-text-available "> <div class="qodef-st-inner"> <h3 class="qodef-st-title">NOUL FREON R32 ESTE MULT MAI PRIETENOS CU MEDIUL</h3> <div class="qodef-st-text-holder clearfix"> <p class="qodef-st-text">Noul agent frigorific R32 (difluormetan) are avantaje semnificative. In primul rand reduce impactul asupra mediului cu peste 65% in comparatie cu un produs cu R-410A. Rezulta ca mediul este mai putin afectat de noul agent frigorific. In al doilea rand datorita densitatii scazute (aproape 30% mai mica decat cea a lui R-410A) consumul de freon este redus. In al treilea rand, nivelul scazut de vascozitate duce la o reducere a pierderii de presiune in circuitul de refrigerare, ceea ce contribuie in final la o crestere a eficientei energetice globale a aparatului de aer conditionat inverter cu 5%. In al patrulea rand datorita conductivitatii termice ridicate fata de R-410A, capacitatea de racire a crescut cu 4%. Si nu in ultimul rand, freonul R32 este usor de reciclat fiind un agent frigorific monocomponent.</p> </div> </div> </div> </div> </div> </div> </div> </div> </div> </div> </div> <div class="vc_row wpb_row vc_row-fluid vc_custom_1599995096092"> <div class="wpb_column vc_column_container vc_col-sm-12"> <div class="vc_column-inner vc_custom_1599995083436"> <div class="wpb_wrapper"> <div class="vc_separator wpb_content_element vc_separator_align_left vc_sep_width_100 vc_sep_pos_align_center vc_custom_1596814934274 vc_separator-has-text"> <h4>AER CONDITIONAT MIDEA CU TEHNOLOGIE INVERTER QUATTRO</h4> </div> <div class="vc_row wpb_row vc_inner vc_row-fluid vc_column-gap-35 vc_row-o-equal-height vc_row-flex"> <div class="wpb_column vc_column_container vc_col-sm-4"> <div class="vc_column-inner"> <div class="wpb_wrapper"> <div class="wpb_single_image wpb_content_element vc_align_center wpb_animate_when_almost_visible wpb_fadeIn fadeIn align-self-center wpb_start_animation animated"> <figure class="wpb_wrapper vc_figure"> <div class="vc_single_image-wrapper vc_box_border_grey"><img class="vc_single_image-img attachment-full" src="https://midea-ac.ro/wp-content/uploads/sites/3/2020/08/icon-quattro-inverter-276x300-1.jpg" alt="" width="276" height="300" /></div></figure> </div> </div> </div> </div> <div class="align-self-center wpb_column vc_column_container vc_col-sm-8"> <div class="vc_column-inner"> <div class="wpb_wrapper"> <div class="qodef-section-title-holder qodef-st-text-available "> <div class="qodef-st-inner"> <h3 class="qodef-st-title">INVERTER QUATTRO: IMBINA PATRU TEHNOLOGII AVANSATE PENTRU O PERFORMANTA RIDICATA.</h3> <div class="qodef-st-text-holder clearfix"> <p class="qodef-st-text">Aparatele de aer conditionat Midea Inverter Quattro actioneaza la fel de rapid, eficient si echilibrat ca o masina sport. Compresorul de inalta performanta dezvoltat de Midea, genereaza o energie continua pentru confortul dvs. maxim. La pornire, datorita frecventei ridicate de 65 Hz, genereaza intr-un timp foarte scurt un flux puternic de aer racit / incalzit asigurand un confort instantaneu. Aparatele de aer conditionat Midea pot genera caldura chiar si la o temperatura de minus 32 grade Celsius si pot mentine un aer rece la o temperatura exterioara de 60 grade Celsius. Modul inteligent de economisire a energiei, iEco, va poate economisi pana la 60% din energia electrica timp de 8 ore, in timpul somnului. Tehnologia de confort fără trepte GA păstrează camera la o temperatură perfect constantă, fără fluctuații.</p> </div> </div> </div> </div> </div> </div> </div> <div class="vc_row wpb_row vc_inner vc_row-fluid"> <div class="wpb_column vc_column_container vc_col-sm-12"> <div class="vc_column-inner"> <div class="wpb_wrapper"> <div class="wpb_single_image wpb_content_element vc_align_center wpb_animate_when_almost_visible wpb_fadeIn fadeIn wpb_start_animation animated"> <figure class="wpb_wrapper vc_figure"> <div class="vc_single_image-wrapper vc_box_shadow vc_box_border_grey"><img class="vc_single_image-img attachment-full" src="https://midea-ac.ro/wp-content/uploads/sites/3/2020/08/quattro-inverter-point.png" sizes="(max-width: 1400px) 100vw, 1400px" srcset="https://midea-ac.ro/wp-content/uploads/sites/3/2020/08/quattro-inverter-point.png 1400w, https://midea-ac.ro/wp-content/uploads/sites/3/2020/08/quattro-inverter-point-300x124.png 300w, https://midea-ac.ro/wp-content/uploads/sites/3/2020/08/quattro-inverter-point-1024x424.png 1024w, https://midea-ac.ro/wp-content/uploads/sites/3/2020/08/quattro-inverter-point-768x318.png 768w, https://midea-ac.ro/wp-content/uploads/sites/3/2020/08/quattro-inverter-point-600x249.png 600w" alt="" width="1400" height="580" /></div></figure> </div> </div> </div> </div> </div> </div> </div> </div> </div> <div class="vc_row wpb_row vc_row-fluid"> <div class="wpb_column vc_column_container vc_col-sm-12"> <div class="vc_column-inner vc_custom_1596923885482"> <div class="wpb_wrapper"> <div class="vc_separator wpb_content_element vc_separator_align_left vc_sep_width_100 vc_sep_pos_align_center vc_custom_1596918469301 vc_separator-has-text"> <h4>PERFORMANTA</h4> </div> <div class="vc_row wpb_row vc_inner vc_row-fluid vc_custom_1599582569995"> <div class="wpb_column vc_column_container vc_col-sm-6"> <div class="vc_column-inner"> <div class="wpb_wrapper"> <div class="qodef-section-title-holder qodef-st-text-available "> <div class="qodef-st-inner"> <h3 class="qodef-st-title">FLUX DE AER MAXIM CATRE SUPER RACOARE</h3> <div class="qodef-st-text-holder clearfix"> <p class="qodef-st-text">Functia SUPER COOL, specifica modelului Midea Blanc, poate fi activata printr-o simpla atingere. In acest mod de functionare, ventilatorul sprinteaza la viteza maxima, pentru a oferi cel mai puternic flux de aer, scazand temperatura camerei la 17°C.</p> </div> </div> </div> </div> </div> </div> <div class="wpb_column vc_column_container vc_col-sm-6"> <div class="vc_column-inner"> <div class="wpb_wrapper"> <div class="wpb_single_image wpb_content_element vc_align_center wpb_animate_when_almost_visible wpb_fadeIn fadeIn wpb_start_animation animated"> <figure class="wpb_wrapper vc_figure"> <div class="vc_single_image-wrapper vc_box_border_grey"><img class="vc_single_image-img attachment-full" src="https://midea-ac.ro/wp-content/uploads/sites/3/2020/08/super-cool.png" sizes="(max-width: 876px) 100vw, 876px" srcset="https://midea-ac.ro/wp-content/uploads/sites/3/2020/08/super-cool.png 876w, https://midea-ac.ro/wp-content/uploads/sites/3/2020/08/super-cool-300x150.png 300w, https://midea-ac.ro/wp-content/uploads/sites/3/2020/08/super-cool-768x385.png 768w, https://midea-ac.ro/wp-content/uploads/sites/3/2020/08/super-cool-600x301.png 600w" alt="" width="876" height="439" /></div></figure> </div> </div> </div> </div> </div> <div class="vc_row wpb_row vc_inner vc_row-fluid"> <div class="wpb_column vc_column_container vc_col-sm-12"> <div class="vc_column-inner"> <div class="wpb_wrapper"> <div class="qodef-section-title-holder "> <div class="qodef-st-inner"> <h3 class="qodef-st-title">TEHNOLOGIE HIGH-FREQUENCY RACER - 23°C IN 40S*</h3> <div class="qodef-st-text-holder clearfix"></div> </div> </div> </div> </div> </div> </div> <div class="vc_row wpb_row vc_inner vc_row-fluid vc_custom_1599583144868"> <div class="wpb_column vc_column_container vc_col-sm-3"> <div class="vc_column-inner"> <div class="wpb_wrapper"> <div class="wpb_single_image wpb_content_element vc_align_center wpb_animate_when_almost_visible wpb_fadeIn fadeIn wpb_start_animation animated"> <figure class="wpb_wrapper vc_figure"> <div class="vc_single_image-wrapper vc_box_border_grey"><img class="vc_single_image-img attachment-full" src="https://midea-ac.ro/wp-content/uploads/sites/3/2020/08/Compressor-198x300-1.png" alt="" width="198" height="300" /></div></figure> </div> </div> </div> </div> <div class="wpb_column vc_column_container vc_col-sm-6"> <div class="vc_column-inner"> <div class="wpb_wrapper"> <div class="wpb_text_column wpb_content_element "> <div class="wpb_wrapper"> Tehnologia High Frequency Racer a invertorului permite compresorului sa atinga cea mai inalta frecventa in cel mai scurt timp de pornire, oferind racire puternica, instanta si asigurandu-va, in zilele toride, confortul si linistea imediate. * temperatura aerului suflat, valabila pentru anumite modele, in conditii de test </div> </div> </div> </div> </div> </div> </div> </div> </div> </div> <div class="vc_row wpb_row vc_row-fluid"> <div class="wpb_column vc_column_container vc_col-sm-12"> <div class="vc_column-inner"> <div class="wpb_wrapper"> <div class="vc_separator wpb_content_element vc_separator_align_left vc_sep_width_100 vc_sep_pos_align_center vc_custom_1596920170295 vc_separator-has-text"> <h4>ECONOMIE DE ENERGIE</h4> </div> <div class="vc_row wpb_row vc_inner vc_row-fluid vc_custom_1596928976821"> <div class="wpb_column vc_column_container vc_col-sm-8"> <div class="vc_column-inner"> <div class="wpb_wrapper"> <div class="qodef-section-title-holder qodef-st-text-available "> <div class="qodef-st-inner"> <h3 class="qodef-st-title">IECO: ECONOMIE GARANTATA PANA LA 60%</h3> <div class="qodef-st-text-holder clearfix"> <p class="qodef-st-text">Aparatele de aer conditionat Mideac din gama Blanc sunt echipate cu o functie speciala iECO, ce permite o economie a energiei electrice de pana la 60% in 8 ore, fata de aparatele de aer conditionat traditionale.</p> </div> </div> </div> </div> </div> </div> <div class="wpb_column vc_column_container vc_col-sm-4"> <div class="vc_column-inner"> <div class="wpb_wrapper"> <div class="wpb_single_image wpb_content_element vc_align_center wpb_animate_when_almost_visible wpb_fadeIn fadeIn wpb_start_animation animated"> <figure class="wpb_wrapper vc_figure"> <div class="vc_single_image-wrapper vc_box_border_grey"><img class="vc_single_image-img attachment-full" src="https://midea-ac.ro/wp-content/uploads/sites/3/2020/08/energie-salvata-.png" sizes="(max-width: 418px) 100vw, 418px" srcset="https://midea-ac.ro/wp-content/uploads/sites/3/2020/08/energie-salvata-.png 418w, https://midea-ac.ro/wp-content/uploads/sites/3/2020/08/energie-salvata--300x231.png 300w" alt="" width="418" height="322" /></div></figure> </div> </div> </div> </div> </div> <div class="vc_row wpb_row vc_inner vc_row-fluid"> <div class="wpb_column vc_column_container vc_col-sm-4"> <div class="vc_column-inner"> <div class="wpb_wrapper"> <div class="wpb_single_image wpb_content_element vc_align_center wpb_animate_when_almost_visible wpb_fadeIn fadeIn wpb_start_animation animated"> <figure class="wpb_wrapper vc_figure"> <div class="vc_single_image-wrapper vc_box_border_grey"><img class="vc_single_image-img attachment-full" src="https://midea-ac.ro/wp-content/uploads/sites/3/2020/08/energy-control.png" alt="" width="300" height="264" /></div></figure> </div> </div> </div> </div> <div class="wpb_column vc_column_container vc_col-sm-8"> <div class="vc_column-inner"> <div class="wpb_wrapper"> <div class="qodef-section-title-holder qodef-st-text-available "> <div class="qodef-st-inner"> <h3 class="qodef-st-title">GEARSHIFT: PENTRU UN CONSUM MAI MIC DE ENERGIE ELECTRICA</h3> <div class="qodef-st-text-holder clearfix"> <p class="qodef-st-text">Aparatele de aer MIDEA inverter ofera trei optiuni pentru consumul de energie: 50%, 75% si 100%. Acest lucru permite alegerea unui nivel de putere mai scazut, astfel economisind energie cand este deja suficient de racoare.</p> </div> </div> </div> </div> </div> </div> </div> </div> </div> </div> </div> <div class="vc_row wpb_row vc_row-fluid"> <div class="wpb_column vc_column_container vc_col-sm-12"> <div class="vc_column-inner vc_custom_1596813485998"> <div class="wpb_wrapper"> <div class="vc_separator wpb_content_element vc_separator_align_left vc_sep_width_100 vc_sep_pos_align_center vc_custom_1596920566446 vc_separator-has-text"> <h4>CONFORT</h4> </div> <div class="vc_row wpb_row vc_inner vc_row-fluid vc_custom_1596930602372"> <div class="wpb_column vc_column_container vc_col-sm-8"> <div class="vc_column-inner"> <div class="wpb_wrapper"> <div class="qodef-section-title-holder qodef-st-text-available "> <div class="qodef-st-inner"> <h3 class="qodef-st-title">FLUX DE AER 3D PENTRU O RACIRE ECHILIBRATA</h3> <div class="qodef-st-text-holder clearfix"> <p class="qodef-st-text">Flapsul si deflectoarele grilei de evacuare a aerului pot si actionate prin telecomanda, atat pe verticala cat si p eorizontala, miscandu-se automat si directionand fluxul de aer catre toate colturile incaperii.</p> </div> </div> </div> </div> </div> </div> <div class="wpb_column vc_column_container vc_col-sm-4"> <div class="vc_column-inner"> <div class="wpb_wrapper"> <div class="wpb_single_image wpb_content_element vc_align_center wpb_animate_when_almost_visible wpb_fadeIn fadeIn wpb_start_animation animated"> <figure class="wpb_wrapper vc_figure"> <div class="vc_single_image-wrapper vc_box_border_grey"><img class="vc_single_image-img attachment-full" src="https://midea-ac.ro/wp-content/uploads/sites/3/2021/06/midea-3d.png" sizes="(max-width: 494px) 100vw, 494px" srcset="https://midea-ac.ro/wp-content/uploads/sites/3/2021/06/midea-3d.png 494w, https://midea-ac.ro/wp-content/uploads/sites/3/2021/06/midea-3d-300x134.png 300w" alt="" width="494" height="221" /></div></figure> </div> </div> </div> </div> </div> <div class="vc_row wpb_row vc_inner vc_row-fluid vc_custom_1596950536531"> <div class="wpb_column vc_column_container vc_col-sm-4"> <div class="vc_column-inner"> <div class="wpb_wrapper"> <div class="wpb_single_image wpb_content_element vc_align_center wpb_animate_when_almost_visible wpb_fadeIn fadeIn wpb_start_animation animated"> <figure class="wpb_wrapper vc_figure"> <div class="vc_single_image-wrapper vc_box_border_grey"><img class="vc_single_image-img attachment-full" src="https://midea-ac.ro/wp-content/uploads/sites/3/2020/08/follow-me.png" sizes="(max-width: 578px) 100vw, 578px" srcset="https://midea-ac.ro/wp-content/uploads/sites/3/2020/08/follow-me.png 578w, https://midea-ac.ro/wp-content/uploads/sites/3/2020/08/follow-me-300x187.png 300w" alt="" width="578" height="361" /></div></figure> </div> </div> </div> </div> <div class="wpb_column vc_column_container vc_col-sm-8"> <div class="vc_column-inner"> <div class="wpb_wrapper"> <div class="qodef-section-title-holder qodef-st-text-available "> <div class="qodef-st-inner"> <h3 class="qodef-st-title">FOLLOW ME: TEMPERATURA POTRIVITA PENTRU TINE</h3> <div class="qodef-st-text-holder clearfix"> <p class="qodef-st-text">Telecomenzile din gama aparatelor de aer conditonat Midea Blanc sunt echipate cu un senzor de temperatura pe care unitatea o considera drept “temperatura ambientala”. Setand functia FOLLOW ME, aparatul va masura temperatura reala perceputa de utilizator, garantand acestuia un confort maxim.</p> </div> </div> </div> </div> </div> </div> </div> <div class="vc_row wpb_row vc_inner vc_row-fluid vc_custom_1596930602372"> <div class="wpb_column vc_column_container vc_col-sm-8"> <div class="vc_column-inner"> <div class="wpb_wrapper"> <div class="qodef-section-title-holder qodef-st-text-available "> <div class="qodef-st-inner"> <h3 class="qodef-st-title">VISE PLACUTE. CHIAR SI CU AERUL CONDITIONAT MIDEA PORNIT</h3> <div class="qodef-st-text-holder clearfix"> <p class="qodef-st-text">Activeaza functia ``Sleep`` pentru a activa curba de temperatura special gandita pentru functionarea in timpul somnului. Varianta de temperatura ideala, in general potrivita corpului uman, te va ajuta sa te bucuri de un somn placut.</p> </div> </div> </div> </div> </div> </div> <div class="wpb_column vc_column_container vc_col-sm-4"> <div class="vc_column-inner"> <div class="wpb_wrapper"> <div class="wpb_single_image wpb_content_element vc_align_center wpb_animate_when_almost_visible wpb_fadeIn fadeIn wpb_start_animation animated"> <figure class="wpb_wrapper vc_figure"> <div class="vc_single_image-wrapper vc_box_border_grey"><img class="vc_single_image-img attachment-full" src="https://midea-ac.ro/wp-content/uploads/sites/3/2020/08/somn-usor-1030x299-1.png" sizes="(max-width: 1030px) 100vw, 1030px" srcset="https://midea-ac.ro/wp-content/uploads/sites/3/2020/08/somn-usor-1030x299-1.png 1030w, https://midea-ac.ro/wp-content/uploads/sites/3/2020/08/somn-usor-1030x299-1-300x87.png 300w, https://midea-ac.ro/wp-content/uploads/sites/3/2020/08/somn-usor-1030x299-1-1024x297.png 1024w, https://midea-ac.ro/wp-content/uploads/sites/3/2020/08/somn-usor-1030x299-1-768x223.png 768w, https://midea-ac.ro/wp-content/uploads/sites/3/2020/08/somn-usor-1030x299-1-600x174.png 600w" alt="" width="1030" height="299" /></div></figure> </div> </div> </div> </div> </div> </div> </div> </div> </div> <div class="vc_row wpb_row vc_row-fluid"> <div class="wpb_column vc_column_container vc_col-sm-12"> <div class="vc_column-inner vc_custom_1596813485998"> <div class="wpb_wrapper"> <div class="vc_separator wpb_content_element vc_separator_align_left vc_sep_width_100 vc_sep_pos_align_center vc_custom_1596920598175 vc_separator-has-text"> <h4>SANATATE</h4> </div> <div class="vc_row wpb_row vc_inner vc_row-fluid"> <div class="wpb_column vc_column_container vc_col-sm-12"> <div class="vc_column-inner"> <div class="wpb_wrapper"> <div class="qodef-section-title-holder qodef-st-text-available "> <div class="qodef-st-inner"> <h3 class="qodef-st-title">SISTEM CU DUBLA FILTRARE</h3> <div class="qodef-st-text-holder clearfix"> <h4 class="qodef-st-text">ELIMINA CU MINUTIOZITATE SUBSTANTELE NOCIVE, IN DOI PASI SUCCESIVI, ASIGURANDU-VA AER PROASPAT SI CURAT.</h4> </div> </div> </div> </div> </div> </div> </div> <div class="vc_row wpb_row vc_inner vc_row-fluid"> <div class="wpb_column vc_column_container vc_col-sm-6"> <div class="vc_column-inner"> <div class="wpb_wrapper"> <div class="qodef-section-title-holder qodef-st-text-available "> <div class="qodef-st-inner"> <h3 class="qodef-st-title">PASUL 1 - FILTRU DE INALTA DENSITATE (HD)</h3> <div class="qodef-st-text-holder clearfix"> <p class="qodef-st-text">Blocheaza particulele de praf si alte impuritati din aer, ca o selectie preliminara.</p> </div> </div> </div> </div> </div> </div> <div class="wpb_column vc_column_container vc_col-sm-6"> <div class="vc_column-inner"> <div class="wpb_wrapper"> <div class="qodef-section-title-holder qodef-st-text-available "> <div class="qodef-st-inner"> <h3 class="qodef-st-title">PASUL 2 - FILTRU DE MICRO-PROTECTIE</h3> <div class="qodef-st-text-holder clearfix"> <p class="qodef-st-text">Inlatura polenul (alergen), fumul si micro-praful sub 0,3 microni, pentru a asigura o curatare suplimentara.</p> </div> </div> </div> </div> </div> </div> </div> <div class="vc_row wpb_row vc_inner vc_row-fluid vc_custom_1596954851415"> <div class="wpb_column vc_column_container vc_col-sm-12"> <div class="vc_column-inner"> <div class="wpb_wrapper"> <div class="wpb_single_image wpb_content_element vc_align_center wpb_animate_when_almost_visible wpb_fadeIn fadeIn wpb_start_animation animated"> <figure class="wpb_wrapper vc_figure"> <div class="vc_single_image-wrapper vc_box_border_grey"><img class="vc_single_image-img attachment-full" src="https://midea-ac.ro/wp-content/uploads/sites/3/2021/06/midea-filtru.png" sizes="(max-width: 1106px) 100vw, 1106px" srcset="https://midea-ac.ro/wp-content/uploads/sites/3/2021/06/midea-filtru.png 1106w, https://midea-ac.ro/wp-content/uploads/sites/3/2021/06/midea-filtru-300x98.png 300w, https://midea-ac.ro/wp-content/uploads/sites/3/2021/06/midea-filtru-1024x336.png 1024w, https://midea-ac.ro/wp-content/uploads/sites/3/2021/06/midea-filtru-768x252.png 768w, https://midea-ac.ro/wp-content/uploads/sites/3/2021/06/midea-filtru-600x197.png 600w" alt="" width="1106" height="363" /></div></figure> </div> </div> </div> </div> </div> <div class="qodef-section-title-holder qodef-st-text-available "> <div class="qodef-st-inner"> <h3 class="qodef-st-title">AUTO-CURATARE</h3> <div class="qodef-st-text-holder clearfix"> <p class="qodef-st-text">Aparatul de aer conditionat poate efectua auto-curatarea cand este oprit, prin rotirea ventilatorului in sens invers, pentru a inlatura condensul, prevenind dezvoltarea bacteriilor si aparitia mucegaiului.</p> </div> </div> </div> <div class="wpb_single_image wpb_content_element vc_align_center wpb_animate_when_almost_visible wpb_fadeIn fadeIn wpb_start_animation animated"> <figure class="wpb_wrapper vc_figure"> <div class="vc_single_image-wrapper vc_box_border_grey"><img class="vc_single_image-img attachment-full" src="https://midea-ac.ro/wp-content/uploads/sites/3/2020/08/auto-curatare.png" sizes="(max-width: 982px) 100vw, 982px" srcset="https://midea-ac.ro/wp-content/uploads/sites/3/2020/08/auto-curatare.png 982w, https://midea-ac.ro/wp-content/uploads/sites/3/2020/08/auto-curatare-300x107.png 300w, https://midea-ac.ro/wp-content/uploads/sites/3/2020/08/auto-curatare-768x274.png 768w, https://midea-ac.ro/wp-content/uploads/sites/3/2020/08/auto-curatare-600x214.png 600w" alt="" width="982" height="350" /></div></figure> </div> </div> </div> </div> </div> <div class="vc_row wpb_row vc_row-fluid"> <div class="wpb_column vc_column_container vc_col-sm-12"> <div class="vc_column-inner vc_custom_1596813485998"> <div class="wpb_wrapper"> <div class="vc_separator wpb_content_element vc_separator_align_left vc_sep_width_100 vc_sep_pos_align_center vc_custom_1596920939990 vc_separator-has-text"> <h4>DURABILITATE</h4> </div> <div class="vc_row wpb_row vc_inner vc_row-fluid"> <div class="wpb_column vc_column_container vc_col-sm-12"> <div class="vc_column-inner"> <div class="wpb_wrapper"> <div class="qodef-section-title-holder qodef-st-text-available "> <div class="qodef-st-inner"> <h3 class="qodef-st-title">UNITATE EXTERIOARA ERGONOMICA</h3> <div class="qodef-st-text-holder clearfix"> <p class="qodef-st-text">Unitatile externe ale aparatelor de aer conditionat Midea BLANC sunt realizate cu un design inovativ in forma de diamant, fara colturi ascutite si fara suruburi la vedere langa panoul frontal. Grilajul de aerisire, fiind inspirat de surubul lui Arhimede, contine un ventilator cu un concept nou care reduce la minim zgomotele produse. Nervurile in forma de T de pe panoul superior permit obtinerea unei mai mari rezistente si stabilitate.</p> </div> </div> </div> </div> </div> </div> </div> <div class="vc_row wpb_row vc_inner vc_row-fluid"> <div class="wpb_column vc_column_container vc_col-sm-8"> <div class="vc_column-inner"> <div class="wpb_wrapper"> <div class="wpb_single_image wpb_content_element vc_align_center wpb_animate_when_almost_visible wpb_fadeIn fadeIn wpb_start_animation animated"> <figure class="wpb_wrapper vc_figure"> <div class="vc_single_image-wrapper vc_box_border_grey"><img class="vc_single_image-img attachment-full" src="https://midea-ac.ro/wp-content/uploads/sites/3/2020/08/unitate-exterioara-mare.png" sizes="(max-width: 578px) 100vw, 578px" srcset="https://midea-ac.ro/wp-content/uploads/sites/3/2020/08/unitate-exterioara-mare.png 578w, https://midea-ac.ro/wp-content/uploads/sites/3/2020/08/unitate-exterioara-mare-300x199.png 300w" alt="" width="578" height="383" /></div></figure> </div> </div> </div> </div> <div class="wpb_column vc_column_container vc_col-sm-4"> <div class="vc_column-inner"> <div class="wpb_wrapper"> <div class="wpb_single_image wpb_content_element vc_align_center wpb_animate_when_almost_visible wpb_fadeIn fadeIn wpb_start_animation animated"> <figure class="wpb_wrapper vc_figure"> <div class="vc_single_image-wrapper vc_box_border_grey"><img class="vc_single_image-img attachment-full" src="https://midea-ac.ro/wp-content/uploads/sites/3/2020/08/unit-ext-273x300-1.png" alt="" width="273" height="300" /></div></figure> </div> </div> </div> </div> </div> </div> </div> </div> </div> <div class="vc_row wpb_row vc_row-fluid vc_custom_1599997205977"> <div class="wpb_column vc_column_container vc_col-sm-12"> <div class="vc_column-inner"> <div class="wpb_wrapper"> <div class="vc_row wpb_row vc_inner vc_row-fluid vc_custom_1596930602372"> <div class="wpb_column vc_column_container vc_col-sm-8"> <div class="vc_column-inner"> <div class="wpb_wrapper"> <div class="qodef-section-title-holder qodef-st-text-available "> <div class="qodef-st-inner"> <h3 class="qodef-st-title">PERFORMANTA CERTIFICATA EUROVENT</h3> <div class="qodef-st-text-holder clearfix"> <p class="qodef-st-text">Certificatul Eurovent garanteaza faptul ca indicatorii de performanta a produsului sunt conform standardelor europene, internationale si cu declaratiile de performanta ale producatorului.</p> </div> </div> </div> </div> </div> </div> <div class="wpb_column vc_column_container vc_col-sm-4"> <div class="vc_column-inner"> <div class="wpb_wrapper"> <div class="wpb_single_image wpb_content_element vc_align_center wpb_animate_when_almost_visible wpb_fadeIn fadeIn wpb_start_animation animated"> <figure class="wpb_wrapper vc_figure"> <div class="vc_single_image-wrapper vc_box_border_grey"><img class="vc_single_image-img attachment-full" src="https://midea-ac.ro/wp-content/uploads/sites/3/2020/08/eurovent_certification.jpg" sizes="(max-width: 1207px) 100vw, 1207px" srcset="https://midea-ac.ro/wp-content/uploads/sites/3/2020/08/eurovent_certification.jpg 1207w, https://midea-ac.ro/wp-content/uploads/sites/3/2020/08/eurovent_certification-300x108.jpg 300w, https://midea-ac.ro/wp-content/uploads/sites/3/2020/08/eurovent_certification-1024x369.jpg 1024w, https://midea-ac.ro/wp-content/uploads/sites/3/2020/08/eurovent_certification-768x277.jpg 768w, https://midea-ac.ro/wp-content/uploads/sites/3/2020/08/eurovent_certification-600x216.jpg 600w" alt="" width="1207" height="435" /></div></figure> </div> </div> </div> </div> </div> </div> </div> </div> </div> |  | 1670 | 1670 |  | https://aparatedeaerconditionat.ro/wp-content/uploads/2022/03/panel-blanc-550x5501-1.png¦https://aparatedeaerconditionat.ro/wp-content/uploads/2022/03/midea-new-blanc-2021-panel-v2-550x5501-1.jpg¦https://aparatedeaerconditionat.ro/wp-content/uploads/2022/03/midea-prime-unitate-exterioara-550x5501-1.jpg¦https://aparatedeaerconditionat.ro/wp-content/uploads/2022/03/midea-prime-telecomanda-550x5501-1.jpg |  | Aparate de aer conditonat rezidentiale¦Aparate de aer condtionat 9000 BTU |  |  | 9000 BTU | [6 empty] | Dezumidificare¦Incalzire¦Racire¦Ventilatie | 3 ani |  | DA | DA |  |  | Perete | DA | Standard | Rezidential
0 | 8914 |  | APARAT DE AER CONDITIONAT MIDEA NEW BLANC 2021 MA-12NXD0-XI/MA-12N8D0-XO INVERTER 12000 BTU, KIT MONTAJ 3M, WIFI INCLUS, FILTRU HEPA | <div class="vc_row wpb_row vc_row-fluid"> <div class="wpb_column vc_column_container vc_col-sm-12"> <div class="vc_column-inner vc_custom_1596813485998"> <div class="wpb_wrapper"> <div class="vc_separator wpb_content_element vc_separator_align_left vc_sep_width_100 vc_sep_pos_align_center vc_custom_1597257572077 vc_separator-has-text"> <h4>WI-FI INCLUS</h4> </div> <div class="vc_row wpb_row vc_inner vc_row-fluid vc_column-gap-35 vc_row-o-equal-height vc_row-flex"> <div class="align-self-center wpb_column vc_column_container vc_col-sm-6"> <div class="vc_column-inner"> <div class="wpb_wrapper"> <div class="qodef-section-title-holder qodef-st-text-available "> <div class="qodef-st-inner"> <h3 class="qodef-st-title">CONTROLEZI TEMPARATURA CASEI DE PE TELEFONUL MOBIL.</h3> <div class="qodef-st-text-holder clearfix"> <p class="qodef-st-text">Aparatele de aer conditionat Midea Blanc au kitul Wi-Fi inclus, care va permite sa controlati temperatura casei de pe telefonul mobil. Puteti seta temperatura dorita, curba de somn cat si sa setati cronometrul saptamanal. Acum puteti opri cu usurinta sistemul de aer conditionat Midea Blanc chiar daca nu sunteti acasa si il puteti porni inainte sa va intoarceti. Iar toate aceste lucruri, le faceti de pe telefonul mobil, indiferent de unde va aflati.</p> </div> </div> </div> </div> </div> </div> <div class="wpb_column vc_column_container vc_col-sm-6"> <div class="vc_column-inner"> <div class="wpb_wrapper"> <div class="wpb_single_image wpb_content_element vc_align_center wpb_animate_when_almost_visible wpb_fadeIn fadeIn align-self-center wpb_start_animation animated"> <figure class="wpb_wrapper vc_figure"> <div class="vc_single_image-wrapper vc_box_border_grey"><img class="vc_single_image-img attachment-full" src="https://midea-ac.ro/wp-content/uploads/sites/3/2020/08/wi-fi-blanc.png" sizes="(max-width: 598px) 100vw, 598px" srcset="https://midea-ac.ro/wp-content/uploads/sites/3/2020/08/wi-fi-blanc.png 598w, https://midea-ac.ro/wp-content/uploads/sites/3/2020/08/wi-fi-blanc-300x123.png 300w" alt="" width="598" height="246" /></div></figure> </div> </div> </div> </div> </div> </div> </div> </div> </div> <div class="vc_row wpb_row vc_row-fluid"> <div class="wpb_column vc_column_container vc_col-sm-12"> <div class="vc_column-inner vc_custom_1599995048490"> <div class="wpb_wrapper"> <div class="vc_separator wpb_content_element vc_separator_align_left vc_sep_width_100 vc_sep_pos_align_center vc_custom_1596915494452 vc_separator-has-text"> <h4>PRIENENOS CU MEDIUL</h4> </div> <div class="vc_row wpb_row vc_inner vc_row-fluid vc_column-gap-35 vc_row-o-equal-height vc_row-flex"> <div class="wpb_column vc_column_container vc_col-sm-4"> <div class="vc_column-inner"> <div class="wpb_wrapper"> <div class="wpb_single_image wpb_content_element vc_align_center wpb_animate_when_almost_visible wpb_fadeIn fadeIn wpb_start_animation animated"> <figure class="wpb_wrapper vc_figure"> <div class="vc_single_image-wrapper vc_box_border_grey"><img class="vc_single_image-img attachment-full" src="https://midea-ac.ro/wp-content/uploads/sites/3/2020/08/r32-600-1.jpg" alt="" width="300" height="205" /></div></figure> </div> </div> </div> </div> <div class="wpb_column vc_column_container vc_col-sm-8"> <div class="vc_column-inner"> <div class="wpb_wrapper"> <div class="qodef-section-title-holder qodef-st-text-available "> <div class="qodef-st-inner"> <h3 class="qodef-st-title">NOUL FREON R32 ESTE MULT MAI PRIETENOS CU MEDIUL</h3> <div class="qodef-st-text-holder clearfix"> <p class="qodef-st-text">Noul agent frigorific R32 (difluormetan) are avantaje semnificative. In primul rand reduce impactul asupra mediului cu peste 65% in comparatie cu un produs cu R-410A. Rezulta ca mediul este mai putin afectat de noul agent frigorific. In al doilea rand datorita densitatii scazute (aproape 30% mai mica decat cea a lui R-410A) consumul de freon este redus. In al treilea rand, nivelul scazut de vascozitate duce la o reducere a pierderii de presiune in circuitul de refrigerare, ceea ce contribuie in final la o crestere a eficientei energetice globale a aparatului de aer conditionat inverter cu 5%. In al patrulea rand datorita conductivitatii termice ridicate fata de R-410A, capacitatea de racire a crescut cu 4%. Si nu in ultimul rand, freonul R32 este usor de reciclat fiind un agent frigorific monocomponent.</p> </div> </div> </div> </div> </div> </div> </div> </div> </div> </div> </div> <div class="vc_row wpb_row vc_row-fluid vc_custom_1599995096092"> <div class="wpb_column vc_column_container vc_col-sm-12"> <div class="vc_column-inner vc_custom_1599995083436"> <div class="wpb_wrapper"> <div class="vc_separator wpb_content_element vc_separator_align_left vc_sep_width_100 vc_sep_pos_align_center vc_custom_1596814934274 vc_separator-has-text"> <h4>AER CONDITIONAT MIDEA CU TEHNOLOGIE INVERTER QUATTRO</h4> </div> <div class="vc_row wpb_row vc_inner vc_row-fluid vc_column-gap-35 vc_row-o-equal-height vc_row-flex"> <div class="wpb_column vc_column_container vc_col-sm-4"> <div class="vc_column-inner"> <div class="wpb_wrapper"> <div class="wpb_single_image wpb_content_element vc_align_center wpb_animate_when_almost_visible wpb_fadeIn fadeIn align-self-center wpb_start_animation animated"> <figure class="wpb_wrapper vc_figure"> <div class="vc_single_image-wrapper vc_box_border_grey"><img class="vc_single_image-img attachment-full" src="https://midea-ac.ro/wp-content/uploads/sites/3/2020/08/icon-quattro-inverter-276x300-1.jpg" alt="" width="276" height="300" /></div></figure> </div> </div> </div> </div> <div class="align-self-center wpb_column vc_column_container vc_col-sm-8"> <div class="vc_column-inner"> <div class="wpb_wrapper"> <div class="qodef-section-title-holder qodef-st-text-available "> <div class="qodef-st-inner"> <h3 class="qodef-st-title">INVERTER QUATTRO: IMBINA PATRU TEHNOLOGII AVANSATE PENTRU O PERFORMANTA RIDICATA.</h3> <div class="qodef-st-text-holder clearfix"> <p class="qodef-st-text">Aparatele de aer conditionat Midea Inverter Quattro actioneaza la fel de rapid, eficient si echilibrat ca o masina sport. Compresorul de inalta performanta dezvoltat de Midea, genereaza o energie continua pentru confortul dvs. maxim. La pornire, datorita frecventei ridicate de 65 Hz, genereaza intr-un timp foarte scurt un flux puternic de aer racit / incalzit asigurand un confort instantaneu. Aparatele de aer conditionat Midea pot genera caldura chiar si la o temperatura de minus 32 grade Celsius si pot mentine un aer rece la o temperatura exterioara de 60 grade Celsius. Modul inteligent de economisire a energiei, iEco, va poate economisi pana la 60% din energia electrica timp de 8 ore, in timpul somnului. Tehnologia de confort fără trepte GA păstrează camera la o temperatură perfect constantă, fără fluctuații.</p> </div> </div> </div> </div> </div> </div> </div> <div class="vc_row wpb_row vc_inner vc_row-fluid"> <div class="wpb_column vc_column_container vc_col-sm-12"> <div class="vc_column-inner"> <div class="wpb_wrapper"> <div class="wpb_single_image wpb_content_element vc_align_center wpb_animate_when_almost_visible wpb_fadeIn fadeIn wpb_start_animation animated"> <figure class="wpb_wrapper vc_figure"> <div class="vc_single_image-wrapper vc_box_shadow vc_box_border_grey"><img class="vc_single_image-img attachment-full" src="https://midea-ac.ro/wp-content/uploads/sites/3/2020/08/quattro-inverter-point.png" sizes="(max-width: 1400px) 100vw, 1400px" srcset="https://midea-ac.ro/wp-content/uploads/sites/3/2020/08/quattro-inverter-point.png 1400w, https://midea-ac.ro/wp-content/uploads/sites/3/2020/08/quattro-inverter-point-300x124.png 300w, https://midea-ac.ro/wp-content/uploads/sites/3/2020/08/quattro-inverter-point-1024x424.png 1024w, https://midea-ac.ro/wp-content/uploads/sites/3/2020/08/quattro-inverter-point-768x318.png 768w, https://midea-ac.ro/wp-content/uploads/sites/3/2020/08/quattro-inverter-point-600x249.png 600w" alt="" width="1400" height="580" /></div></figure> </div> </div> </div> </div> </div> </div> </div> </div> </div> <div class="vc_row wpb_row vc_row-fluid"> <div class="wpb_column vc_column_container vc_col-sm-12"> <div class="vc_column-inner vc_custom_1596923885482"> <div class="wpb_wrapper"> <div class="vc_separator wpb_content_element vc_separator_align_left vc_sep_width_100 vc_sep_pos_align_center vc_custom_1596918469301 vc_separator-has-text"> <h4>PERFORMANTA</h4> </div> <div class="vc_row wpb_row vc_inner vc_row-fluid vc_custom_1599582569995"> <div class="wpb_column vc_column_container vc_col-sm-6"> <div class="vc_column-inner"> <div class="wpb_wrapper"> <div class="qodef-section-title-holder qodef-st-text-available "> <div class="qodef-st-inner"> <h3 class="qodef-st-title">FLUX DE AER MAXIM CATRE SUPER RACOARE</h3> <div class="qodef-st-text-holder clearfix"> <p class="qodef-st-text">Functia SUPER COOL, specifica modelului Midea Blanc, poate fi activata printr-o simpla atingere. In acest mod de functionare, ventilatorul sprinteaza la viteza maxima, pentru a oferi cel mai puternic flux de aer, scazand temperatura camerei la 17°C.</p> </div> </div> </div> </div> </div> </div> <div class="wpb_column vc_column_container vc_col-sm-6"> <div class="vc_column-inner"> <div class="wpb_wrapper"> <div class="wpb_single_image wpb_content_element vc_align_center wpb_animate_when_almost_visible wpb_fadeIn fadeIn wpb_start_animation animated"> <figure class="wpb_wrapper vc_figure"> <div class="vc_single_image-wrapper vc_box_border_grey"><img class="vc_single_image-img attachment-full" src="https://midea-ac.ro/wp-content/uploads/sites/3/2020/08/super-cool.png" sizes="(max-width: 876px) 100vw, 876px" srcset="https://midea-ac.ro/wp-content/uploads/sites/3/2020/08/super-cool.png 876w, https://midea-ac.ro/wp-content/uploads/sites/3/2020/08/super-cool-300x150.png 300w, https://midea-ac.ro/wp-content/uploads/sites/3/2020/08/super-cool-768x385.png 768w, https://midea-ac.ro/wp-content/uploads/sites/3/2020/08/super-cool-600x301.png 600w" alt="" width="876" height="439" /></div></figure> </div> </div> </div> </div> </div> <div class="vc_row wpb_row vc_inner vc_row-fluid"> <div class="wpb_column vc_column_container vc_col-sm-12"> <div class="vc_column-inner"> <div class="wpb_wrapper"> <div class="qodef-section-title-holder "> <div class="qodef-st-inner"> <h3 class="qodef-st-title">TEHNOLOGIE HIGH-FREQUENCY RACER - 23°C IN 40S*</h3> <div class="qodef-st-text-holder clearfix"></div> </div> </div> </div> </div> </div> </div> <div class="vc_row wpb_row vc_inner vc_row-fluid vc_custom_1599583144868"> <div class="wpb_column vc_column_container vc_col-sm-3"> <div class="vc_column-inner"> <div class="wpb_wrapper"> <div class="wpb_single_image wpb_content_element vc_align_center wpb_animate_when_almost_visible wpb_fadeIn fadeIn wpb_start_animation animated"> <figure class="wpb_wrapper vc_figure"> <div class="vc_single_image-wrapper vc_box_border_grey"><img class="vc_single_image-img attachment-full" src="https://midea-ac.ro/wp-content/uploads/sites/3/2020/08/Compressor-198x300-1.png" alt="" width="198" height="300" /></div></figure> </div> </div> </div> </div> <div class="wpb_column vc_column_container vc_col-sm-6"> <div class="vc_column-inner"> <div class="wpb_wrapper"> <div class="wpb_text_column wpb_content_element "> <div class="wpb_wrapper"> Tehnologia High Frequency Racer a invertorului permite compresorului sa atinga cea mai inalta frecventa in cel mai scurt timp de pornire, oferind racire puternica, instanta si asigurandu-va, in zilele toride, confortul si linistea imediate. * temperatura aerului suflat, valabila pentru anumite modele, in conditii de test </div> </div> </div> </div> </div> </div> </div> </div> </div> </div> <div class="vc_row wpb_row vc_row-fluid"> <div class="wpb_column vc_column_container vc_col-sm-12"> <div class="vc_column-inner"> <div class="wpb_wrapper"> <div class="vc_separator wpb_content_element vc_separator_align_left vc_sep_width_100 vc_sep_pos_align_center vc_custom_1596920170295 vc_separator-has-text"> <h4>ECONOMIE DE ENERGIE</h4> </div> <div class="vc_row wpb_row vc_inner vc_row-fluid vc_custom_1596928976821"> <div class="wpb_column vc_column_container vc_col-sm-8"> <div class="vc_column-inner"> <div class="wpb_wrapper"> <div class="qodef-section-title-holder qodef-st-text-available "> <div class="qodef-st-inner"> <h3 class="qodef-st-title">IECO: ECONOMIE GARANTATA PANA LA 60%</h3> <div class="qodef-st-text-holder clearfix"> <p class="qodef-st-text">Aparatele de aer conditionat Mideac din gama Blanc sunt echipate cu o functie speciala iECO, ce permite o economie a energiei electrice de pana la 60% in 8 ore, fata de aparatele de aer conditionat traditionale.</p> </div> </div> </div> </div> </div> </div> <div class="wpb_column vc_column_container vc_col-sm-4"> <div class="vc_column-inner"> <div class="wpb_wrapper"> <div class="wpb_single_image wpb_content_element vc_align_center wpb_animate_when_almost_visible wpb_fadeIn fadeIn wpb_start_animation animated"> <figure class="wpb_wrapper vc_figure"> <div class="vc_single_image-wrapper vc_box_border_grey"><img class="vc_single_image-img attachment-full" src="https://midea-ac.ro/wp-content/uploads/sites/3/2020/08/energie-salvata-.png" sizes="(max-width: 418px) 100vw, 418px" srcset="https://midea-ac.ro/wp-content/uploads/sites/3/2020/08/energie-salvata-.png 418w, https://midea-ac.ro/wp-content/uploads/sites/3/2020/08/energie-salvata--300x231.png 300w" alt="" width="418" height="322" /></div></figure> </div> </div> </div> </div> </div> <div class="vc_row wpb_row vc_inner vc_row-fluid"> <div class="wpb_column vc_column_container vc_col-sm-4"> <div class="vc_column-inner"> <div class="wpb_wrapper"> <div class="wpb_single_image wpb_content_element vc_align_center wpb_animate_when_almost_visible wpb_fadeIn fadeIn wpb_start_animation animated"> <figure class="wpb_wrapper vc_figure"> <div class="vc_single_image-wrapper vc_box_border_grey"><img class="vc_single_image-img attachment-full" src="https://midea-ac.ro/wp-content/uploads/sites/3/2020/08/energy-control.png" alt="" width="300" height="264" /></div></figure> </div> </div> </div> </div> <div class="wpb_column vc_column_container vc_col-sm-8"> <div class="vc_column-inner"> <div class="wpb_wrapper"> <div class="qodef-section-title-holder qodef-st-text-available "> <div class="qodef-st-inner"> <h3 class="qodef-st-title">GEARSHIFT: PENTRU UN CONSUM MAI MIC DE ENERGIE ELECTRICA</h3> <div class="qodef-st-text-holder clearfix"> <p class="qodef-st-text">Aparatele de aer MIDEA inverter ofera trei optiuni pentru consumul de energie: 50%, 75% si 100%. Acest lucru permite alegerea unui nivel de putere mai scazut, astfel economisind energie cand este deja suficient de racoare.</p> </div> </div> </div> </div> </div> </div> </div> </div> </div> </div> </div> <div class="vc_row wpb_row vc_row-fluid"> <div class="wpb_column vc_column_container vc_col-sm-12"> <div class="vc_column-inner vc_custom_1596813485998"> <div class="wpb_wrapper"> <div class="vc_separator wpb_content_element vc_separator_align_left vc_sep_width_100 vc_sep_pos_align_center vc_custom_1596920566446 vc_separator-has-text"> <h4>CONFORT</h4> </div> <div class="vc_row wpb_row vc_inner vc_row-fluid vc_custom_1596930602372"> <div class="wpb_column vc_column_container vc_col-sm-8"> <div class="vc_column-inner"> <div class="wpb_wrapper"> <div class="qodef-section-title-holder qodef-st-text-available "> <div class="qodef-st-inner"> <h3 class="qodef-st-title">FLUX DE AER 3D PENTRU O RACIRE ECHILIBRATA</h3> <div class="qodef-st-text-holder clearfix"> <p class="qodef-st-text">Flapsul si deflectoarele grilei de evacuare a aerului pot si actionate prin telecomanda, atat pe verticala cat si p eorizontala, miscandu-se automat si directionand fluxul de aer catre toate colturile incaperii.</p> </div> </div> </div> </div> </div> </div> <div class="wpb_column vc_column_container vc_col-sm-4"> <div class="vc_column-inner"> <div class="wpb_wrapper"> <div class="wpb_single_image wpb_content_element vc_align_center wpb_animate_when_almost_visible wpb_fadeIn fadeIn wpb_start_animation animated"> <figure class="wpb_wrapper vc_figure"> <div class="vc_single_image-wrapper vc_box_border_grey"><img class="vc_single_image-img attachment-full" src="https://midea-ac.ro/wp-content/uploads/sites/3/2021/06/midea-3d.png" sizes="(max-width: 494px) 100vw, 494px" srcset="https://midea-ac.ro/wp-content/uploads/sites/3/2021/06/midea-3d.png 494w, https://midea-ac.ro/wp-content/uploads/sites/3/2021/06/midea-3d-300x134.png 300w" alt="" width="494" height="221" /></div></figure> </div> </div> </div> </div> </div> <div class="vc_row wpb_row vc_inner vc_row-fluid vc_custom_1596950536531"> <div class="wpb_column vc_column_container vc_col-sm-4"> <div class="vc_column-inner"> <div class="wpb_wrapper"> <div class="wpb_single_image wpb_content_element vc_align_center wpb_animate_when_almost_visible wpb_fadeIn fadeIn wpb_start_animation animated"> <figure class="wpb_wrapper vc_figure"> <div class="vc_single_image-wrapper vc_box_border_grey"><img class="vc_single_image-img attachment-full" src="https://midea-ac.ro/wp-content/uploads/sites/3/2020/08/follow-me.png" sizes="(max-width: 578px) 100vw, 578px" srcset="https://midea-ac.ro/wp-content/uploads/sites/3/2020/08/follow-me.png 578w, https://midea-ac.ro/wp-content/uploads/sites/3/2020/08/follow-me-300x187.png 300w" alt="" width="578" height="361" /></div></figure> </div> </div> </div> </div> <div class="wpb_column vc_column_container vc_col-sm-8"> <div class="vc_column-inner"> <div class="wpb_wrapper"> <div class="qodef-section-title-holder qodef-st-text-available "> <div class="qodef-st-inner"> <h3 class="qodef-st-title">FOLLOW ME: TEMPERATURA POTRIVITA PENTRU TINE</h3> <div class="qodef-st-text-holder clearfix"> <p class="qodef-st-text">Telecomenzile din gama aparatelor de aer conditonat Midea Blanc sunt echipate cu un senzor de temperatura pe care unitatea o considera drept “temperatura ambientala”. Setand functia FOLLOW ME, aparatul va masura temperatura reala perceputa de utilizator, garantand acestuia un confort maxim.</p> </div> </div> </div> </div> </div> </div> </div> <div class="vc_row wpb_row vc_inner vc_row-fluid vc_custom_1596930602372"> <div class="wpb_column vc_column_container vc_col-sm-8"> <div class="vc_column-inner"> <div class="wpb_wrapper"> <div class="qodef-section-title-holder qodef-st-text-available "> <div class="qodef-st-inner"> <h3 class="qodef-st-title">VISE PLACUTE. CHIAR SI CU AERUL CONDITIONAT MIDEA PORNIT</h3> <div class="qodef-st-text-holder clearfix"> <p class="qodef-st-text">Activeaza functia ``Sleep`` pentru a activa curba de temperatura special gandita pentru functionarea in timpul somnului. Varianta de temperatura ideala, in general potrivita corpului uman, te va ajuta sa te bucuri de un somn placut.</p> </div> </div> </div> </div> </div> </div> <div class="wpb_column vc_column_container vc_col-sm-4"> <div class="vc_column-inner"> <div class="wpb_wrapper"> <div class="wpb_single_image wpb_content_element vc_align_center wpb_animate_when_almost_visible wpb_fadeIn fadeIn wpb_start_animation animated"> <figure class="wpb_wrapper vc_figure"> <div class="vc_single_image-wrapper vc_box_border_grey"><img class="vc_single_image-img attachment-full" src="https://midea-ac.ro/wp-content/uploads/sites/3/2020/08/somn-usor-1030x299-1.png" sizes="(max-width: 1030px) 100vw, 1030px" srcset="https://midea-ac.ro/wp-content/uploads/sites/3/2020/08/somn-usor-1030x299-1.png 1030w, https://midea-ac.ro/wp-content/uploads/sites/3/2020/08/somn-usor-1030x299-1-300x87.png 300w, https://midea-ac.ro/wp-content/uploads/sites/3/2020/08/somn-usor-1030x299-1-1024x297.png 1024w, https://midea-ac.ro/wp-content/uploads/sites/3/2020/08/somn-usor-1030x299-1-768x223.png 768w, https://midea-ac.ro/wp-content/uploads/sites/3/2020/08/somn-usor-1030x299-1-600x174.png 600w" alt="" width="1030" height="299" /></div></figure> </div> </div> </div> </div> </div> </div> </div> </div> </div> <div class="vc_row wpb_row vc_row-fluid"> <div class="wpb_column vc_column_container vc_col-sm-12"> <div class="vc_column-inner vc_custom_1596813485998"> <div class="wpb_wrapper"> <div class="vc_separator wpb_content_element vc_separator_align_left vc_sep_width_100 vc_sep_pos_align_center vc_custom_1596920598175 vc_separator-has-text"> <h4>SANATATE</h4> </div> <div class="vc_row wpb_row vc_inner vc_row-fluid"> <div class="wpb_column vc_column_container vc_col-sm-12"> <div class="vc_column-inner"> <div class="wpb_wrapper"> <div class="qodef-section-title-holder qodef-st-text-available "> <div class="qodef-st-inner"> <h3 class="qodef-st-title">SISTEM CU DUBLA FILTRARE</h3> <div class="qodef-st-text-holder clearfix"> <h4 class="qodef-st-text">ELIMINA CU MINUTIOZITATE SUBSTANTELE NOCIVE, IN DOI PASI SUCCESIVI, ASIGURANDU-VA AER PROASPAT SI CURAT.</h4> </div> </div> </div> </div> </div> </div> </div> <div class="vc_row wpb_row vc_inner vc_row-fluid"> <div class="wpb_column vc_column_container vc_col-sm-6"> <div class="vc_column-inner"> <div class="wpb_wrapper"> <div class="qodef-section-title-holder qodef-st-text-available "> <div class="qodef-st-inner"> <h3 class="qodef-st-title">PASUL 1 - FILTRU DE INALTA DENSITATE (HD)</h3> <div class="qodef-st-text-holder clearfix"> <p class="qodef-st-text">Blocheaza particulele de praf si alte impuritati din aer, ca o selectie preliminara.</p> </div> </div> </div> </div> </div> </div> <div class="wpb_column vc_column_container vc_col-sm-6"> <div class="vc_column-inner"> <div class="wpb_wrapper"> <div class="qodef-section-title-holder qodef-st-text-available "> <div class="qodef-st-inner"> <h3 class="qodef-st-title">PASUL 2 - FILTRU DE MICRO-PROTECTIE</h3> <div class="qodef-st-text-holder clearfix"> <p class="qodef-st-text">Inlatura polenul (alergen), fumul si micro-praful sub 0,3 microni, pentru a asigura o curatare suplimentara.</p> </div> </div> </div> </div> </div> </div> </div> <div class="vc_row wpb_row vc_inner vc_row-fluid vc_custom_1596954851415"> <div class="wpb_column vc_column_container vc_col-sm-12"> <div class="vc_column-inner"> <div class="wpb_wrapper"> <div class="wpb_single_image wpb_content_element vc_align_center wpb_animate_when_almost_visible wpb_fadeIn fadeIn wpb_start_animation animated"> <figure class="wpb_wrapper vc_figure"> <div class="vc_single_image-wrapper vc_box_border_grey"><img class="vc_single_image-img attachment-full" src="https://midea-ac.ro/wp-content/uploads/sites/3/2021/06/midea-filtru.png" sizes="(max-width: 1106px) 100vw, 1106px" srcset="https://midea-ac.ro/wp-content/uploads/sites/3/2021/06/midea-filtru.png 1106w, https://midea-ac.ro/wp-content/uploads/sites/3/2021/06/midea-filtru-300x98.png 300w, https://midea-ac.ro/wp-content/uploads/sites/3/2021/06/midea-filtru-1024x336.png 1024w, https://midea-ac.ro/wp-content/uploads/sites/3/2021/06/midea-filtru-768x252.png 768w, https://midea-ac.ro/wp-content/uploads/sites/3/2021/06/midea-filtru-600x197.png 600w" alt="" width="1106" height="363" /></div></figure> </div> </div> </div> </div> </div> <div class="qodef-section-title-holder qodef-st-text-available "> <div class="qodef-st-inner"> <h3 class="qodef-st-title">AUTO-CURATARE</h3> <div class="qodef-st-text-holder clearfix"> <p class="qodef-st-text">Aparatul de aer conditionat poate efectua auto-curatarea cand este oprit, prin rotirea ventilatorului in sens invers, pentru a inlatura condensul, prevenind dezvoltarea bacteriilor si aparitia mucegaiului.</p> </div> </div> </div> <div class="wpb_single_image wpb_content_element vc_align_center wpb_animate_when_almost_visible wpb_fadeIn fadeIn wpb_start_animation animated"> <figure class="wpb_wrapper vc_figure"> <div class="vc_single_image-wrapper vc_box_border_grey"><img class="vc_single_image-img attachment-full" src="https://midea-ac.ro/wp-content/uploads/sites/3/2020/08/auto-curatare.png" sizes="(max-width: 982px) 100vw, 982px" srcset="https://midea-ac.ro/wp-content/uploads/sites/3/2020/08/auto-curatare.png 982w, https://midea-ac.ro/wp-content/uploads/sites/3/2020/08/auto-curatare-300x107.png 300w, https://midea-ac.ro/wp-content/uploads/sites/3/2020/08/auto-curatare-768x274.png 768w, https://midea-ac.ro/wp-content/uploads/sites/3/2020/08/auto-curatare-600x214.png 600w" alt="" width="982" height="350" /></div></figure> </div> </div> </div> </div> </div> <div class="vc_row wpb_row vc_row-fluid"> <div class="wpb_column vc_column_container vc_col-sm-12"> <div class="vc_column-inner vc_custom_1596813485998"> <div class="wpb_wrapper"> <div class="vc_separator wpb_content_element vc_separator_align_left vc_sep_width_100 vc_sep_pos_align_center vc_custom_1596920939990 vc_separator-has-text"> <h4>DURABILITATE</h4> </div> <div class="vc_row wpb_row vc_inner vc_row-fluid"> <div class="wpb_column vc_column_container vc_col-sm-12"> <div class="vc_column-inner"> <div class="wpb_wrapper"> <div class="qodef-section-title-holder qodef-st-text-available "> <div class="qodef-st-inner"> <h3 class="qodef-st-title">UNITATE EXTERIOARA ERGONOMICA</h3> <div class="qodef-st-text-holder clearfix"> <p class="qodef-st-text">Unitatile externe ale aparatelor de aer conditionat Midea BLANC sunt realizate cu un design inovativ in forma de diamant, fara colturi ascutite si fara suruburi la vedere langa panoul frontal. Grilajul de aerisire, fiind inspirat de surubul lui Arhimede, contine un ventilator cu un concept nou care reduce la minim zgomotele produse. Nervurile in forma de T de pe panoul superior permit obtinerea unei mai mari rezistente si stabilitate.</p> </div> </div> </div> </div> </div> </div> </div> <div class="vc_row wpb_row vc_inner vc_row-fluid"> <div class="wpb_column vc_column_container vc_col-sm-8"> <div class="vc_column-inner"> <div class="wpb_wrapper"> <div class="wpb_single_image wpb_content_element vc_align_center wpb_animate_when_almost_visible wpb_fadeIn fadeIn wpb_start_animation animated"> <figure class="wpb_wrapper vc_figure"> <div class="vc_single_image-wrapper vc_box_border_grey"><img class="vc_single_image-img attachment-full" src="https://midea-ac.ro/wp-content/uploads/sites/3/2020/08/unitate-exterioara-mare.png" sizes="(max-width: 578px) 100vw, 578px" srcset="https://midea-ac.ro/wp-content/uploads/sites/3/2020/08/unitate-exterioara-mare.png 578w, https://midea-ac.ro/wp-content/uploads/sites/3/2020/08/unitate-exterioara-mare-300x199.png 300w" alt="" width="578" height="383" /></div></figure> </div> </div> </div> </div> <div class="wpb_column vc_column_container vc_col-sm-4"> <div class="vc_column-inner"> <div class="wpb_wrapper"> <div class="wpb_single_image wpb_content_element vc_align_center wpb_animate_when_almost_visible wpb_fadeIn fadeIn wpb_start_animation animated"> <figure class="wpb_wrapper vc_figure"> <div class="vc_single_image-wrapper vc_box_border_grey"><img class="vc_single_image-img attachment-full" src="https://midea-ac.ro/wp-content/uploads/sites/3/2020/08/unit-ext-273x300-1.png" alt="" width="273" height="300" /></div></figure> </div> </div> </div> </div> </div> </div> </div> </div> </div> <div class="vc_row wpb_row vc_row-fluid vc_custom_1599997205977"> <div class="wpb_column vc_column_container vc_col-sm-12"> <div class="vc_column-inner"> <div class="wpb_wrapper"> <div class="vc_row wpb_row vc_inner vc_row-fluid vc_custom_1596930602372"> <div class="wpb_column vc_column_container vc_col-sm-8"> <div class="vc_column-inner"> <div class="wpb_wrapper"> <div class="qodef-section-title-holder qodef-st-text-available "> <div class="qodef-st-inner"> <h3 class="qodef-st-title">PERFORMANTA CERTIFICATA EUROVENT</h3> <div class="qodef-st-text-holder clearfix"> <p class="qodef-st-text">Certificatul Eurovent garanteaza faptul ca indicatorii de performanta a produsului sunt conform standardelor europene, internationale si cu declaratiile de performanta ale producatorului.</p> </div> </div> </div> </div> </div> </div> <div class="wpb_column vc_column_container vc_col-sm-4"> <div class="vc_column-inner"> <div class="wpb_wrapper"> <div class="wpb_single_image wpb_content_element vc_align_center wpb_animate_when_almost_visible wpb_fadeIn fadeIn wpb_start_animation animated"> <figure class="wpb_wrapper vc_figure"> <div class="vc_single_image-wrapper vc_box_border_grey"><img class="vc_single_image-img attachment-full" src="https://midea-ac.ro/wp-content/uploads/sites/3/2020/08/eurovent_certification.jpg" sizes="(max-width: 1207px) 100vw, 1207px" srcset="https://midea-ac.ro/wp-content/uploads/sites/3/2020/08/eurovent_certification.jpg 1207w, https://midea-ac.ro/wp-content/uploads/sites/3/2020/08/eurovent_certification-300x108.jpg 300w, https://midea-ac.ro/wp-content/uploads/sites/3/2020/08/eurovent_certification-1024x369.jpg 1024w, https://midea-ac.ro/wp-content/uploads/sites/3/2020/08/eurovent_certification-768x277.jpg 768w, https://midea-ac.ro/wp-content/uploads/sites/3/2020/08/eurovent_certification-600x216.jpg 600w" alt="" width="1207" height="435" /></div></figure> </div> </div> </div> </div> </div> </div> </div> </div> </div> |  | 1800 | 1800 |  | https://aparatedeaerconditionat.ro/wp-content/uploads/2022/03/panel-blanc-550x5503-1.png¦https://aparatedeaerconditionat.ro/wp-content/uploads/2022/03/midea-new-blanc-2021-panel-v2-550x5501-2.jpg¦https://aparatedeaerconditionat.ro/wp-content/uploads/2022/03/midea-prime-unitate-exterioara-550x5501-2.jpg¦https://aparatedeaerconditionat.ro/wp-content/uploads/2022/03/midea-prime-telecomanda-550x5501-2.jpg |  | Aparate de aer conditionat 12.000 BTU¦Aparate de aer conditonat rezidentiale |  |  | 12000 BTU
0 | 8920 |  | APARAT DE AER CONDITIONAT MIDEA AG EXTREME SAVE 2021 AG-09NXD0-I/X1-09N8D0-O INVERTER 9000 BTU | <div class="vc_row wpb_row vc_row-fluid vc_custom_1604655148678"> <div class="wpb_column vc_column_container vc_col-sm-12"> <div class="vc_column-inner vc_custom_1596923885482"> <div class="wpb_wrapper"> <div class="vc_row wpb_row vc_inner vc_row-fluid"> <div class="wpb_column vc_column_container vc_col-sm-12"> <div class="vc_column-inner"> <div class="wpb_wrapper"> <div class="qodef-section-title-holder "> <div class="qodef-st-inner"> <h3 class="qodef-st-title">TEHNOLOGIE HIGH-FREQUENCY RACER</h3> <div class="qodef-st-text-holder clearfix"></div> </div> </div> </div> </div> </div> </div> <div class="vc_row wpb_row vc_inner vc_row-fluid vc_custom_1599583144868"> <div class="wpb_column vc_column_container vc_col-sm-3"> <div class="vc_column-inner"> <div class="wpb_wrapper"> <div class="wpb_single_image wpb_content_element vc_align_center wpb_animate_when_almost_visible wpb_fadeIn fadeIn wpb_start_animation animated"> <figure class="wpb_wrapper vc_figure"> <div class="vc_single_image-wrapper vc_box_border_grey"><img class="vc_single_image-img attachment-full" src="https://midea-ac.ro/wp-content/uploads/sites/3/2020/08/Compressor-198x300-1.png" alt="" width="198" height="300" /></div></figure> </div> </div> </div> </div> <div class="wpb_column vc_column_container vc_col-sm-6"> <div class="vc_column-inner"> <div class="wpb_wrapper"> <div class="wpb_text_column wpb_content_element "> <div class="wpb_wrapper"> Tehnologia High Frequency Racer a invertorului permite compresorului sa atinga cea mai inalta frecventa in cel mai scurt timp de pornire, oferind racire puternica instanta si asigurandu-va, in zilele toride, confortul si linistea imediate. </div> </div> </div> </div> </div> <div class="wpb_column vc_column_container vc_col-sm-3"> <div class="vc_column-inner"> <div class="wpb_wrapper"> <div class="wpb_single_image wpb_content_element vc_align_center wpb_animate_when_almost_visible wpb_fadeIn fadeIn wpb_start_animation animated"> <figure class="wpb_wrapper vc_figure"> <div class="vc_single_image-wrapper vc_box_border_grey"><img class="vc_single_image-img attachment-full" src="https://midea-ac.ro/wp-content/uploads/sites/3/2020/08/30-secunde.png" sizes="(max-width: 344px) 100vw, 344px" srcset="https://midea-ac.ro/wp-content/uploads/sites/3/2020/08/30-secunde.png 344w, https://midea-ac.ro/wp-content/uploads/sites/3/2020/08/30-secunde-300x233.png 300w" alt="" width="344" height="267" /></div></figure> </div> </div> </div> </div> </div> <div class="vc_row wpb_row vc_inner vc_row-fluid vc_custom_1621333429066 vc_row-o-content-middle vc_row-flex"> <div class="wpb_column vc_column_container vc_col-sm-6"> <div class="vc_column-inner"> <div class="wpb_wrapper"> <div class="qodef-section-title-holder qodef-st-text-available "> <div class="qodef-st-inner"> <h3 class="qodef-st-title">FLUX DE AER 3D PENTRU O RACIRE ECHILIBRATA</h3> <div class="qodef-st-text-holder clearfix"> <p class="qodef-st-text">Unitatea are functie de oscilatie orizontala si verticala automata, care asigura un flux de aer uniform si confortabil in toata camera.</p> </div> </div> </div> </div> </div> </div> <div class="wpb_column vc_column_container vc_col-sm-6"> <div class="vc_column-inner"> <div class="wpb_wrapper"> <div class="wpb_single_image wpb_content_element vc_align_left"> <figure class="wpb_wrapper vc_figure"> <div class="vc_single_image-wrapper vc_box_border_grey"><img class="vc_single_image-img attachment-full" src="https://midea-ac.ro/wp-content/uploads/sites/3/2021/05/flux-de-aer-3d-midea.png" sizes="(max-width: 960px) 100vw, 960px" srcset="https://midea-ac.ro/wp-content/uploads/sites/3/2021/05/flux-de-aer-3d-midea.png 960w, https://midea-ac.ro/wp-content/uploads/sites/3/2021/05/flux-de-aer-3d-midea-300x169.png 300w, https://midea-ac.ro/wp-content/uploads/sites/3/2021/05/flux-de-aer-3d-midea-768x432.png 768w, https://midea-ac.ro/wp-content/uploads/sites/3/2021/05/flux-de-aer-3d-midea-600x338.png 600w" alt="" width="960" height="540" /></div></figure> </div> </div> </div> </div> </div> </div> </div> </div> </div> <div class="vc_row wpb_row vc_row-fluid"> <div class="wpb_column vc_column_container vc_col-sm-12"> <div class="vc_column-inner"> <div class="wpb_wrapper"> <div class="vc_separator wpb_content_element vc_separator_align_left vc_sep_width_100 vc_sep_pos_align_center vc_custom_1596920170295 vc_separator-has-text"> <h4>ECONOMIE DE ENERGIE</h4> </div> <div class="vc_row wpb_row vc_inner vc_row-fluid vc_custom_1596928976821"> <div class="wpb_column vc_column_container vc_col-sm-8"> <div class="vc_column-inner"> <div class="wpb_wrapper"> <div class="qodef-section-title-holder qodef-st-text-available "> <div class="qodef-st-inner"> <h3 class="qodef-st-title">IECO: ECONOMIE GARANTATA PANA LA 60%</h3> <div class="qodef-st-text-holder clearfix"> <p class="qodef-st-text">Aparatele de aer conditionat Mideac din gama Ag Extreme Save 2021 sunt echipate cu o functie speciala iECO, ce permite o economie a energiei electrice de pana la 60% in 8 ore, fata de aparatele de aer conditionat traditionale.</p> </div> </div> </div> </div> </div> </div> <div class="wpb_column vc_column_container vc_col-sm-4"> <div class="vc_column-inner"> <div class="wpb_wrapper"> <div class="wpb_single_image wpb_content_element vc_align_center wpb_animate_when_almost_visible wpb_fadeIn fadeIn wpb_start_animation animated"> <figure class="wpb_wrapper vc_figure"> <div class="vc_single_image-wrapper vc_box_border_grey"><img class="vc_single_image-img attachment-full" src="https://midea-ac.ro/wp-content/uploads/sites/3/2020/08/energie-salvata-.png" sizes="(max-width: 418px) 100vw, 418px" srcset="https://midea-ac.ro/wp-content/uploads/sites/3/2020/08/energie-salvata-.png 418w, https://midea-ac.ro/wp-content/uploads/sites/3/2020/08/energie-salvata--300x231.png 300w" alt="" width="418" height="322" /></div></figure> </div> </div> </div> </div> </div> <div class="vc_row wpb_row vc_inner vc_row-fluid vc_row-o-content-middle vc_row-flex"> <div class="wpb_column vc_column_container vc_col-sm-4"> <div class="vc_column-inner"> <div class="wpb_wrapper"> <div class="wpb_single_image wpb_content_element vc_align_center wpb_animate_when_almost_visible wpb_fadeIn fadeIn wpb_start_animation animated"> <figure class="wpb_wrapper vc_figure"> <div class="vc_single_image-wrapper vc_box_border_grey"><img class="vc_single_image-img attachment-full" src="https://midea-ac.ro/wp-content/uploads/sites/3/2020/08/energy-control.png" alt="" width="300" height="264" /></div></figure> </div> </div> </div> </div> <div class="wpb_column vc_column_container vc_col-sm-8"> <div class="vc_column-inner"> <div class="wpb_wrapper"> <div class="qodef-section-title-holder qodef-st-text-available "> <div class="qodef-st-inner"> <h3 class="qodef-st-title">GEARSHIFT: OFERA O “VITEZA” IN PLUS APARATULUI TAU DE AER CONDITIONAT MIDEA</h3> <div class="qodef-st-text-holder clearfix"> <p class="qodef-st-text">Datorita functiei exclusive GEAR, aparatul de aer conditonat Midea Ag Extreme Save ofera utilizatorului posibilitatea de a gestiona in mod individual puterea furnizata de unitate, alegand unul dintre cele 3 niveluri: 50%, 75% si 100%. In acest mod poti uita de clasicele (si uneori complicatele) setari, concentrandu-te numai pe viteza la cere doresti sa functioneze.</p> </div> </div> </div> </div> </div> </div> </div> <div class="vc_row wpb_row vc_inner vc_row-fluid vc_custom_1621335733369 vc_row-o-content-middle vc_row-flex"> <div class="wpb_column vc_column_container vc_col-sm-8"> <div class="vc_column-inner"> <div class="wpb_wrapper"> <div class="qodef-section-title-holder qodef-st-text-available "> <div class="qodef-st-inner"> <h3 class="qodef-st-title">ENERGY CHIP: ALGORITM PENTRU CONTROLUL PRECIS AL COMPRESORULUI</h3> <div class="qodef-st-text-holder clearfix"> <p class="qodef-st-text">Permite functionarea continua a compresorului la o viteza foarte mica de 12 Hz cat si reducerea vibratiilor de 16 ori.</p> </div> </div> </div> </div> </div> </div> <div class="wpb_column vc_column_container vc_col-sm-4"> <div class="vc_column-inner"> <div class="wpb_wrapper"> <div class="wpb_single_image wpb_content_element vc_align_center wpb_animate_when_almost_visible wpb_fadeIn fadeIn wpb_start_animation animated"> <figure class="wpb_wrapper vc_figure"> <div class="vc_single_image-wrapper vc_box_border_grey"><img class="vc_single_image-img attachment-full" src="https://midea-ac.ro/wp-content/uploads/sites/3/2021/05/alpha-energy-midea-3.png" sizes="(max-width: 739px) 100vw, 739px" srcset="https://midea-ac.ro/wp-content/uploads/sites/3/2021/05/alpha-energy-midea-3.png 739w, https://midea-ac.ro/wp-content/uploads/sites/3/2021/05/alpha-energy-midea-3-300x219.png 300w, https://midea-ac.ro/wp-content/uploads/sites/3/2021/05/alpha-energy-midea-3-600x438.png 600w" alt="" width="739" height="540" /></div></figure> </div> </div> </div> </div> </div> </div> </div> </div> </div> <div class="vc_row wpb_row vc_row-fluid"> <div class="wpb_column vc_column_container vc_col-sm-12"> <div class="vc_column-inner vc_custom_1596813485998"> <div class="wpb_wrapper"> <div class="vc_separator wpb_content_element vc_separator_align_left vc_sep_width_100 vc_sep_pos_align_center vc_custom_1596920566446 vc_separator-has-text"> <h4>CONFORT</h4> </div> <div class="vc_row wpb_row vc_inner vc_row-fluid vc_custom_1621340132170 vc_row-o-content-middle vc_row-flex"> <div class="wpb_column vc_column_container vc_col-sm-8"> <div class="vc_column-inner"> <div class="wpb_wrapper"> <div class="qodef-section-title-holder qodef-st-text-available "> <div class="qodef-st-inner"> <h3 class="qodef-st-title">SHHHH…ZGOMOT REDUS</h3> <div class="qodef-st-text-holder clearfix"> <p class="qodef-st-text">Funcționeaza cu un zgomot de pana la 22 db pentru a va asigura somnul netulburat.</p> </div> </div> </div> </div> </div> </div> <div class="wpb_column vc_column_container vc_col-sm-4"> <div class="vc_column-inner"> <div class="wpb_wrapper"> <div class="wpb_single_image wpb_content_element vc_align_center wpb_animate_when_almost_visible wpb_fadeIn fadeIn wpb_start_animation animated"> <figure class="wpb_wrapper vc_figure"> <div class="vc_single_image-wrapper vc_box_border_grey"><img class="vc_single_image-img attachment-full" src="https://midea-ac.ro/wp-content/uploads/sites/3/2020/08/girl-sleeping-300x140-1.jpg" alt="" width="300" height="140" /></div></figure> </div> </div> </div> </div> </div> <div class="vc_row wpb_row vc_inner vc_row-fluid vc_custom_1621340208316 vc_row-o-content-middle vc_row-flex"> <div class="wpb_column vc_column_container vc_col-sm-4"> <div class="vc_column-inner"> <div class="wpb_wrapper"> <div class="wpb_single_image wpb_content_element vc_align_center wpb_animate_when_almost_visible wpb_fadeIn fadeIn wpb_start_animation animated"> <figure class="wpb_wrapper vc_figure"> <div class="vc_single_image-wrapper vc_box_border_grey"><img class="vc_single_image-img attachment-full" src="https://midea-ac.ro/wp-content/uploads/sites/3/2021/05/avoid-me-midea-2.png" sizes="(max-width: 482px) 100vw, 482px" srcset="https://midea-ac.ro/wp-content/uploads/sites/3/2021/05/avoid-me-midea-2.png 482w, https://midea-ac.ro/wp-content/uploads/sites/3/2021/05/avoid-me-midea-2-300x245.png 300w" alt="" width="482" height="394" /></div></figure> </div> </div> </div> </div> <div class="wpb_column vc_column_container vc_col-sm-8"> <div class="vc_column-inner"> <div class="wpb_wrapper"> <div class="qodef-section-title-holder qodef-st-text-available "> <div class="qodef-st-inner"> <h3 class="qodef-st-title">EVITATI FLUXUL DE AER</h3> <div class="qodef-st-text-holder clearfix"> <p class="qodef-st-text">Evitati fluxul de aer care sufla direct asupra dvs. utilizand telecomanda pentru a regla instantaneu direcția acestuia.</p> </div> </div> </div> </div> </div> </div> </div> <div class="vc_row wpb_row vc_inner vc_row-fluid vc_custom_1621340216746 vc_row-o-content-middle vc_row-flex"> <div class="wpb_column vc_column_container vc_col-sm-6"> <div class="vc_column-inner"> <div class="wpb_wrapper"> <div class="qodef-section-title-holder qodef-st-text-available "> <div class="qodef-st-inner"> <h3 class="qodef-st-title">CONTROL PRECIS AL TEMPERATURII CAMEREI</h3> <div class="qodef-st-text-holder clearfix"> <p class="qodef-st-text">Fara a opri / porni in mod repetat aparatul pentru a regla temperatura, Inverter Quattro ™ va ofera o experienta de racire superioara! Cu tehnologia ThermoStatic, aparatul de aer conditionat Ag Extreme Save 2021 poate mentine cu usurinta temperatura dorita, atingand fluctuatii minime de temperatura de ± 0,1 ° C pentru un confort maxim.</p> </div> </div> </div> </div> </div> </div> <div class="wpb_column vc_column_container vc_col-sm-6"> <div class="vc_column-inner"> <div class="wpb_wrapper"> <div class="wpb_single_image wpb_content_element vc_align_center wpb_animate_when_almost_visible wpb_fadeIn fadeIn wpb_start_animation animated"> <figure class="wpb_wrapper vc_figure"> <div class="vc_single_image-wrapper vc_box_border_grey"><img class="vc_single_image-img attachment-full" src="https://midea-ac.ro/wp-content/uploads/sites/3/2021/05/midea-control-temperatura.png" sizes="(max-width: 960px) 100vw, 960px" srcset="https://midea-ac.ro/wp-content/uploads/sites/3/2021/05/midea-control-temperatura.png 960w, https://midea-ac.ro/wp-content/uploads/sites/3/2021/05/midea-control-temperatura-300x169.png 300w, https://midea-ac.ro/wp-content/uploads/sites/3/2021/05/midea-control-temperatura-768x432.png 768w, https://midea-ac.ro/wp-content/uploads/sites/3/2021/05/midea-control-temperatura-600x338.png 600w" alt="" width="960" height="540" /></div></figure> </div> </div> </div> </div> </div> </div> </div> </div> </div> <div class="vc_row wpb_row vc_row-fluid"> <div class="wpb_column vc_column_container vc_col-sm-12"> <div class="vc_column-inner vc_custom_1596813485998"> <div class="wpb_wrapper"> <div class="vc_separator wpb_content_element vc_separator_align_left vc_sep_width_100 vc_sep_pos_align_center vc_custom_1596920598175 vc_separator-has-text"> <h4>SANATATE</h4> </div> <div class="vc_row wpb_row vc_inner vc_row-fluid"> <div class="wpb_column vc_column_container vc_col-sm-12"> <div class="vc_column-inner"> <div class="wpb_wrapper"> <div class="qodef-section-title-holder qodef-st-text-available "> <div class="qodef-st-inner"> <h3 class="qodef-st-title">FILTRU UNIC, PROTECTIE DUBLA</h3> <div class="qodef-st-text-holder clearfix"> <h4 class="qodef-st-text">SISTEM DUBLU DE PURIFICARE</h4> </div> </div> </div> </div> </div> </div> </div> <div class="vc_row wpb_row vc_inner vc_row-fluid"> <div class="wpb_column vc_column_container vc_col-sm-6"> <div class="vc_column-inner"> <div class="wpb_wrapper"> <div class="qodef-section-title-holder qodef-st-text-available "> <div class="qodef-st-inner"> <h3 class="qodef-st-title">PROTECTIE 1</h3> <div class="qodef-st-text-holder clearfix"> <p class="qodef-st-text">Filtrul ANTI PRAF capteaza si inlatura particulele de praf si praful transportat de aer.</p> </div> </div> </div> </div> </div> </div> <div class="wpb_column vc_column_container vc_col-sm-6"> <div class="vc_column-inner"> <div class="wpb_wrapper"> <div class="qodef-section-title-holder qodef-st-text-available "> <div class="qodef-st-inner"> <h3 class="qodef-st-title">PROTECTIE 2</h3> <div class="qodef-st-text-holder clearfix"> <p class="qodef-st-text">Filtrul CATALIZATOR elimina formaldehida si alti compusi organici volatili (VOC), pe langa faptul ca filtreaza gazele nocive si mirosurile neplacute.</p> </div> </div> </div> </div> </div> </div> </div> <div class="vc_row wpb_row vc_inner vc_row-fluid vc_custom_1596954851415"> <div class="wpb_column vc_column_container vc_col-sm-12"> <div class="vc_column-inner"> <div class="wpb_wrapper"> <div class="wpb_single_image wpb_content_element vc_align_center wpb_animate_when_almost_visible wpb_fadeIn fadeIn wpb_start_animation animated"> <figure class="wpb_wrapper vc_figure"> <div class="vc_single_image-wrapper vc_box_border_grey"><img class="vc_single_image-img attachment-full" src="https://midea-ac.ro/wp-content/uploads/sites/3/2020/08/protectie-dubla.png" sizes="(max-width: 1106px) 100vw, 1106px" srcset="https://midea-ac.ro/wp-content/uploads/sites/3/2020/08/protectie-dubla.png 1106w, https://midea-ac.ro/wp-content/uploads/sites/3/2020/08/protectie-dubla-300x134.png 300w, https://midea-ac.ro/wp-content/uploads/sites/3/2020/08/protectie-dubla-1024x456.png 1024w, https://midea-ac.ro/wp-content/uploads/sites/3/2020/08/protectie-dubla-768x342.png 768w, https://midea-ac.ro/wp-content/uploads/sites/3/2020/08/protectie-dubla-600x267.png 600w" alt="" width="1106" height="493" /></div></figure> </div> </div> </div> </div> </div> <div class="qodef-section-title-holder qodef-st-text-available "> <div class="qodef-st-inner"> <h3 class="qodef-st-title">AUTO-CURATARE</h3> <div class="qodef-st-text-holder clearfix"> <p class="qodef-st-text">Schimbatorul de caldura al unitatii interioare este uscat imediat dupa oprire pentru a nu permite dezvoltarea bacteriilor, reducand semnificativ mirosul si prelungind durata de viata a aparatului de aer conditionat.</p> </div> </div> </div> <div class="wpb_single_image wpb_content_element vc_align_center wpb_animate_when_almost_visible wpb_fadeIn fadeIn wpb_start_animation animated"> <figure class="wpb_wrapper vc_figure"> <div class="vc_single_image-wrapper vc_box_border_grey"><img class="vc_single_image-img attachment-full" src="https://midea-ac.ro/wp-content/uploads/sites/3/2020/08/auto-curatare.png" sizes="(max-width: 982px) 100vw, 982px" srcset="https://midea-ac.ro/wp-content/uploads/sites/3/2020/08/auto-curatare.png 982w, https://midea-ac.ro/wp-content/uploads/sites/3/2020/08/auto-curatare-300x107.png 300w, https://midea-ac.ro/wp-content/uploads/sites/3/2020/08/auto-curatare-768x274.png 768w, https://midea-ac.ro/wp-content/uploads/sites/3/2020/08/auto-curatare-600x214.png 600w" alt="" width="982" height="350" /></div></figure> </div> </div> </div> </div> </div> <div class="vc_row wpb_row vc_row-fluid"> <div class="wpb_column vc_column_container vc_col-sm-12"> <div class="vc_column-inner vc_custom_1596813485998"> <div class="wpb_wrapper"> <div class="vc_separator wpb_content_element vc_separator_align_left vc_sep_width_100 vc_sep_pos_align_center vc_custom_1596920939990 vc_separator-has-text"> <h4>DURABILITATE</h4> </div> <div class="vc_row wpb_row vc_inner vc_row-fluid"> <div class="wpb_column vc_column_container vc_col-sm-12"> <div class="vc_column-inner"> <div class="wpb_wrapper"> <div class="qodef-section-title-holder qodef-st-text-available "> <div class="qodef-st-inner"> <h3 class="qodef-st-title">UNITATE EXTERIOARA ERGONOMICA</h3> <div class="qodef-st-text-holder clearfix"> <p class="qodef-st-text">Unitatile externe ale aparatelor de aer conditionat Midea Ag Extreme Save sunt realizate cu un design inovativ in forma de diamant, fara colturi ascutite si fara suruburi la vedere langa panoul frontal. Grilajul de aerisire, fiind inspirat de surubul lui Arhimede, contine un ventilator cu un concept nou care reduce la minim zgomotele produse. Nervurile in forma de T de pe panoul superior permit obtinerea unei mai mari rezistente si stabilitate.</p> </div> </div> </div> </div> </div> </div> </div> <div class="vc_row wpb_row vc_inner vc_row-fluid"> <div class="wpb_column vc_column_container vc_col-sm-8"> <div class="vc_column-inner"> <div class="wpb_wrapper"> <div class="wpb_single_image wpb_content_element vc_align_center wpb_animate_when_almost_visible wpb_fadeIn fadeIn wpb_start_animation animated"> <figure class="wpb_wrapper vc_figure"> <div class="vc_single_image-wrapper vc_box_border_grey"><img class="vc_single_image-img attachment-full" src="https://midea-ac.ro/wp-content/uploads/sites/3/2020/08/unitate-exterioara-mare.png" sizes="(max-width: 578px) 100vw, 578px" srcset="https://midea-ac.ro/wp-content/uploads/sites/3/2020/08/unitate-exterioara-mare.png 578w, https://midea-ac.ro/wp-content/uploads/sites/3/2020/08/unitate-exterioara-mare-300x199.png 300w" alt="" width="578" height="383" /></div></figure> </div> </div> </div> </div> <div class="wpb_column vc_column_container vc_col-sm-4"> <div class="vc_column-inner"> <div class="wpb_wrapper"> <div class="wpb_single_image wpb_content_element vc_align_center wpb_animate_when_almost_visible wpb_fadeIn fadeIn wpb_start_animation animated"> <figure class="wpb_wrapper vc_figure"> <div class="vc_single_image-wrapper vc_box_border_grey"><img class="vc_single_image-img attachment-full" src="https://midea-ac.ro/wp-content/uploads/sites/3/2020/08/unit-ext-273x300-1.png" alt="" width="273" height="300" /></div></figure> </div> </div> </div> </div> </div> </div> </div> </div> </div> <div class="vc_row wpb_row vc_row-fluid vc_custom_1599997205977"> <div class="wpb_column vc_column_container vc_col-sm-12"> <div class="vc_column-inner"> <div class="wpb_wrapper"> <div class="vc_row wpb_row vc_inner vc_row-fluid vc_custom_1596930602372"> <div class="wpb_column vc_column_container vc_col-sm-8"> <div class="vc_column-inner"> <div class="wpb_wrapper"> <div class="qodef-section-title-holder qodef-st-text-available "> <div class="qodef-st-inner"> <h3 class="qodef-st-title">PERFORMANTA CERTIFICATA EUROVENT</h3> <div class="qodef-st-text-holder clearfix"> <p class="qodef-st-text">Certificatul Eurovent garanteaza faptul ca indicatorii de performanta a produsului sunt conform standardelor europene, internationale si cu declaratiile de performanta ale producatorului.</p> </div> </div> </div> </div> </div> </div> <div class="wpb_column vc_column_container vc_col-sm-4"> <div class="vc_column-inner"> <div class="wpb_wrapper"> <div class="wpb_single_image wpb_content_element vc_align_center wpb_animate_when_almost_visible wpb_fadeIn fadeIn wpb_start_animation animated"> <figure class="wpb_wrapper vc_figure"> <div class="vc_single_image-wrapper vc_box_border_grey"><img class="vc_single_image-img attachment-full" src="https://midea-ac.ro/wp-content/uploads/sites/3/2020/08/eurovent_certification.jpg" sizes="(max-width: 1207px) 100vw, 1207px" srcset="https://midea-ac.ro/wp-content/uploads/sites/3/2020/08/eurovent_certification.jpg 1207w, https://midea-ac.ro/wp-content/uploads/sites/3/2020/08/eurovent_certification-300x108.jpg 300w, https://midea-ac.ro/wp-content/uploads/sites/3/2020/08/eurovent_certification-1024x369.jpg 1024w, https://midea-ac.ro/wp-content/uploads/sites/3/2020/08/eurovent_certification-768x277.jpg 768w, https://midea-ac.ro/wp-content/uploads/sites/3/2020/08/eurovent_certification-600x216.jpg 600w" alt="" width="1207" height="435" /></div></figure> </div> </div> </div> </div> </div> </div> </div> </div> </div> |  | 1700 | 1960 | 1700 | https://aparatedeaerconditionat.ro/wp-content/uploads/2022/03/midea-ag-extreme-save-2021-panel-right-550x5501-1.png¦https://aparatedeaerconditionat.ro/wp-content/uploads/2022/03/midea-ag-extreme-save-2021-panel-300x300-550x5501-1.png¦https://aparatedeaerconditionat.ro/wp-content/uploads/2022/03/midea-ag-extreme-save-2021-panel-3-300x300-550x5501-1.png¦https://aparatedeaerconditionat.ro/wp-content/uploads/2022/03/midea-ag-extreme-save-2021-unitate-exterioara-300x300-550x5501-1.png¦https://aparatedeaerconditionat.ro/wp-content/uploads/2022/03/unitate-exterioara-mare-550x550w1.png¦https://aparatedeaerconditionat.ro/wp-content/uploads/2022/03/midea-ag-extreme-save-2021-telecomanda-300x300-550x5501-1.png |  | Aparate de aer conditonat rezidentiale¦Aparate de aer condtionat 9000 BTU |  |  | 9000 BTU
0 | 8928 |  | APARAT DE AER CONDITIONAT MIDEA AG EXTREME SAVE 2021 AG-12NXD0-I/X1-12N8D0-O INVERTER 12000 BTU | <div class="vc_row wpb_row vc_row-fluid vc_custom_1604655148678"> <div class="wpb_column vc_column_container vc_col-sm-12"> <div class="vc_column-inner vc_custom_1596923885482"> <div class="wpb_wrapper"> <div class="vc_row wpb_row vc_inner vc_row-fluid"> <div class="wpb_column vc_column_container vc_col-sm-12"> <div class="vc_column-inner"> <div class="wpb_wrapper"> <div class="qodef-section-title-holder "> <div class="qodef-st-inner"> <h3 class="qodef-st-title">TEHNOLOGIE HIGH-FREQUENCY RACER</h3> <div class="qodef-st-text-holder clearfix"></div> </div> </div> </div> </div> </div> </div> <div class="vc_row wpb_row vc_inner vc_row-fluid vc_custom_1599583144868"> <div class="wpb_column vc_column_container vc_col-sm-3"> <div class="vc_column-inner"> <div class="wpb_wrapper"> <div class="wpb_single_image wpb_content_element vc_align_center wpb_animate_when_almost_visible wpb_fadeIn fadeIn wpb_start_animation animated"> <figure class="wpb_wrapper vc_figure"> <div class="vc_single_image-wrapper vc_box_border_grey"><img class="vc_single_image-img attachment-full" src="https://midea-ac.ro/wp-content/uploads/sites/3/2020/08/Compressor-198x300-1.png" alt="" width="198" height="300" /></div></figure> </div> </div> </div> </div> <div class="wpb_column vc_column_container vc_col-sm-6"> <div class="vc_column-inner"> <div class="wpb_wrapper"> <div class="wpb_text_column wpb_content_element "> <div class="wpb_wrapper"> Tehnologia High Frequency Racer a invertorului permite compresorului sa atinga cea mai inalta frecventa in cel mai scurt timp de pornire, oferind racire puternica instanta si asigurandu-va, in zilele toride, confortul si linistea imediate. </div> </div> </div> </div> </div> <div class="wpb_column vc_column_container vc_col-sm-3"> <div class="vc_column-inner"> <div class="wpb_wrapper"> <div class="wpb_single_image wpb_content_element vc_align_center wpb_animate_when_almost_visible wpb_fadeIn fadeIn wpb_start_animation animated"> <figure class="wpb_wrapper vc_figure"> <div class="vc_single_image-wrapper vc_box_border_grey"><img class="vc_single_image-img attachment-full" src="https://midea-ac.ro/wp-content/uploads/sites/3/2020/08/30-secunde.png" sizes="(max-width: 344px) 100vw, 344px" srcset="https://midea-ac.ro/wp-content/uploads/sites/3/2020/08/30-secunde.png 344w, https://midea-ac.ro/wp-content/uploads/sites/3/2020/08/30-secunde-300x233.png 300w" alt="" width="344" height="267" /></div></figure> </div> </div> </div> </div> </div> <div class="vc_row wpb_row vc_inner vc_row-fluid vc_custom_1621333429066 vc_row-o-content-middle vc_row-flex"> <div class="wpb_column vc_column_container vc_col-sm-6"> <div class="vc_column-inner"> <div class="wpb_wrapper"> <div class="qodef-section-title-holder qodef-st-text-available "> <div class="qodef-st-inner"> <h3 class="qodef-st-title">FLUX DE AER 3D PENTRU O RACIRE ECHILIBRATA</h3> <div class="qodef-st-text-holder clearfix"> <p class="qodef-st-text">Unitatea are functie de oscilatie orizontala si verticala automata, care asigura un flux de aer uniform si confortabil in toata camera.</p> </div> </div> </div> </div> </div> </div> <div class="wpb_column vc_column_container vc_col-sm-6"> <div class="vc_column-inner"> <div class="wpb_wrapper"> <div class="wpb_single_image wpb_content_element vc_align_left"> <figure class="wpb_wrapper vc_figure"> <div class="vc_single_image-wrapper vc_box_border_grey"><img class="vc_single_image-img attachment-full" src="https://midea-ac.ro/wp-content/uploads/sites/3/2021/05/flux-de-aer-3d-midea.png" sizes="(max-width: 960px) 100vw, 960px" srcset="https://midea-ac.ro/wp-content/uploads/sites/3/2021/05/flux-de-aer-3d-midea.png 960w, https://midea-ac.ro/wp-content/uploads/sites/3/2021/05/flux-de-aer-3d-midea-300x169.png 300w, https://midea-ac.ro/wp-content/uploads/sites/3/2021/05/flux-de-aer-3d-midea-768x432.png 768w, https://midea-ac.ro/wp-content/uploads/sites/3/2021/05/flux-de-aer-3d-midea-600x338.png 600w" alt="" width="960" height="540" /></div></figure> </div> </div> </div> </div> </div> </div> </div> </div> </div> <div class="vc_row wpb_row vc_row-fluid"> <div class="wpb_column vc_column_container vc_col-sm-12"> <div class="vc_column-inner"> <div class="wpb_wrapper"> <div class="vc_separator wpb_content_element vc_separator_align_left vc_sep_width_100 vc_sep_pos_align_center vc_custom_1596920170295 vc_separator-has-text"> <h4>ECONOMIE DE ENERGIE</h4> </div> <div class="vc_row wpb_row vc_inner vc_row-fluid vc_custom_1596928976821"> <div class="wpb_column vc_column_container vc_col-sm-8"> <div class="vc_column-inner"> <div class="wpb_wrapper"> <div class="qodef-section-title-holder qodef-st-text-available "> <div class="qodef-st-inner"> <h3 class="qodef-st-title">IECO: ECONOMIE GARANTATA PANA LA 60%</h3> <div class="qodef-st-text-holder clearfix"> <p class="qodef-st-text">Aparatele de aer conditionat Mideac din gama Ag Extreme Save 2021 sunt echipate cu o functie speciala iECO, ce permite o economie a energiei electrice de pana la 60% in 8 ore, fata de aparatele de aer conditionat traditionale.</p> </div> </div> </div> </div> </div> </div> <div class="wpb_column vc_column_container vc_col-sm-4"> <div class="vc_column-inner"> <div class="wpb_wrapper"> <div class="wpb_single_image wpb_content_element vc_align_center wpb_animate_when_almost_visible wpb_fadeIn fadeIn wpb_start_animation animated"> <figure class="wpb_wrapper vc_figure"> <div class="vc_single_image-wrapper vc_box_border_grey"><img class="vc_single_image-img attachment-full" src="https://midea-ac.ro/wp-content/uploads/sites/3/2020/08/energie-salvata-.png" sizes="(max-width: 418px) 100vw, 418px" srcset="https://midea-ac.ro/wp-content/uploads/sites/3/2020/08/energie-salvata-.png 418w, https://midea-ac.ro/wp-content/uploads/sites/3/2020/08/energie-salvata--300x231.png 300w" alt="" width="418" height="322" /></div></figure> </div> </div> </div> </div> </div> <div class="vc_row wpb_row vc_inner vc_row-fluid vc_row-o-content-middle vc_row-flex"> <div class="wpb_column vc_column_container vc_col-sm-4"> <div class="vc_column-inner"> <div class="wpb_wrapper"> <div class="wpb_single_image wpb_content_element vc_align_center wpb_animate_when_almost_visible wpb_fadeIn fadeIn wpb_start_animation animated"> <figure class="wpb_wrapper vc_figure"> <div class="vc_single_image-wrapper vc_box_border_grey"><img class="vc_single_image-img attachment-full" src="https://midea-ac.ro/wp-content/uploads/sites/3/2020/08/energy-control.png" alt="" width="300" height="264" /></div></figure> </div> </div> </div> </div> <div class="wpb_column vc_column_container vc_col-sm-8"> <div class="vc_column-inner"> <div class="wpb_wrapper"> <div class="qodef-section-title-holder qodef-st-text-available "> <div class="qodef-st-inner"> <h3 class="qodef-st-title">GEARSHIFT: OFERA O “VITEZA” IN PLUS APARATULUI TAU DE AER CONDITIONAT MIDEA</h3> <div class="qodef-st-text-holder clearfix"> <p class="qodef-st-text">Datorita functiei exclusive GEAR, aparatul de aer conditonat Midea Ag Extreme Save ofera utilizatorului posibilitatea de a gestiona in mod individual puterea furnizata de unitate, alegand unul dintre cele 3 niveluri: 50%, 75% si 100%. In acest mod poti uita de clasicele (si uneori complicatele) setari, concentrandu-te numai pe viteza la cere doresti sa functioneze.</p> </div> </div> </div> </div> </div> </div> </div> <div class="vc_row wpb_row vc_inner vc_row-fluid vc_custom_1621335733369 vc_row-o-content-middle vc_row-flex"> <div class="wpb_column vc_column_container vc_col-sm-8"> <div class="vc_column-inner"> <div class="wpb_wrapper"> <div class="qodef-section-title-holder qodef-st-text-available "> <div class="qodef-st-inner"> <h3 class="qodef-st-title">ENERGY CHIP: ALGORITM PENTRU CONTROLUL PRECIS AL COMPRESORULUI</h3> <div class="qodef-st-text-holder clearfix"> <p class="qodef-st-text">Permite functionarea continua a compresorului la o viteza foarte mica de 12 Hz cat si reducerea vibratiilor de 16 ori.</p> </div> </div> </div> </div> </div> </div> <div class="wpb_column vc_column_container vc_col-sm-4"> <div class="vc_column-inner"> <div class="wpb_wrapper"> <div class="wpb_single_image wpb_content_element vc_align_center wpb_animate_when_almost_visible wpb_fadeIn fadeIn wpb_start_animation animated"> <figure class="wpb_wrapper vc_figure"> <div class="vc_single_image-wrapper vc_box_border_grey"><img class="vc_single_image-img attachment-full" src="https://midea-ac.ro/wp-content/uploads/sites/3/2021/05/alpha-energy-midea-3.png" sizes="(max-width: 739px) 100vw, 739px" srcset="https://midea-ac.ro/wp-content/uploads/sites/3/2021/05/alpha-energy-midea-3.png 739w, https://midea-ac.ro/wp-content/uploads/sites/3/2021/05/alpha-energy-midea-3-300x219.png 300w, https://midea-ac.ro/wp-content/uploads/sites/3/2021/05/alpha-energy-midea-3-600x438.png 600w" alt="" width="739" height="540" /></div></figure> </div> </div> </div> </div> </div> </div> </div> </div> </div> <div class="vc_row wpb_row vc_row-fluid"> <div class="wpb_column vc_column_container vc_col-sm-12"> <div class="vc_column-inner vc_custom_1596813485998"> <div class="wpb_wrapper"> <div class="vc_separator wpb_content_element vc_separator_align_left vc_sep_width_100 vc_sep_pos_align_center vc_custom_1596920566446 vc_separator-has-text"> <h4>CONFORT</h4> </div> <div class="vc_row wpb_row vc_inner vc_row-fluid vc_custom_1621340132170 vc_row-o-content-middle vc_row-flex"> <div class="wpb_column vc_column_container vc_col-sm-8"> <div class="vc_column-inner"> <div class="wpb_wrapper"> <div class="qodef-section-title-holder qodef-st-text-available "> <div class="qodef-st-inner"> <h3 class="qodef-st-title">SHHHH…ZGOMOT REDUS</h3> <div class="qodef-st-text-holder clearfix"> <p class="qodef-st-text">Funcționeaza cu un zgomot de pana la 22 db pentru a va asigura somnul netulburat.</p> </div> </div> </div> </div> </div> </div> <div class="wpb_column vc_column_container vc_col-sm-4"> <div class="vc_column-inner"> <div class="wpb_wrapper"> <div class="wpb_single_image wpb_content_element vc_align_center wpb_animate_when_almost_visible wpb_fadeIn fadeIn wpb_start_animation animated"> <figure class="wpb_wrapper vc_figure"> <div class="vc_single_image-wrapper vc_box_border_grey"><img class="vc_single_image-img attachment-full" src="https://midea-ac.ro/wp-content/uploads/sites/3/2020/08/girl-sleeping-300x140-1.jpg" alt="" width="300" height="140" /></div></figure> </div> </div> </div> </div> </div> <div class="vc_row wpb_row vc_inner vc_row-fluid vc_custom_1621340208316 vc_row-o-content-middle vc_row-flex"> <div class="wpb_column vc_column_container vc_col-sm-4"> <div class="vc_column-inner"> <div class="wpb_wrapper"> <div class="wpb_single_image wpb_content_element vc_align_center wpb_animate_when_almost_visible wpb_fadeIn fadeIn wpb_start_animation animated"> <figure class="wpb_wrapper vc_figure"> <div class="vc_single_image-wrapper vc_box_border_grey"><img class="vc_single_image-img attachment-full" src="https://midea-ac.ro/wp-content/uploads/sites/3/2021/05/avoid-me-midea-2.png" sizes="(max-width: 482px) 100vw, 482px" srcset="https://midea-ac.ro/wp-content/uploads/sites/3/2021/05/avoid-me-midea-2.png 482w, https://midea-ac.ro/wp-content/uploads/sites/3/2021/05/avoid-me-midea-2-300x245.png 300w" alt="" width="482" height="394" /></div></figure> </div> </div> </div> </div> <div class="wpb_column vc_column_container vc_col-sm-8"> <div class="vc_column-inner"> <div class="wpb_wrapper"> <div class="qodef-section-title-holder qodef-st-text-available "> <div class="qodef-st-inner"> <h3 class="qodef-st-title">EVITATI FLUXUL DE AER</h3> <div class="qodef-st-text-holder clearfix"> <p class="qodef-st-text">Evitati fluxul de aer care sufla direct asupra dvs. utilizand telecomanda pentru a regla instantaneu direcția acestuia.</p> </div> </div> </div> </div> </div> </div> </div> <div class="vc_row wpb_row vc_inner vc_row-fluid vc_custom_1621340216746 vc_row-o-content-middle vc_row-flex"> <div class="wpb_column vc_column_container vc_col-sm-6"> <div class="vc_column-inner"> <div class="wpb_wrapper"> <div class="qodef-section-title-holder qodef-st-text-available "> <div class="qodef-st-inner"> <h3 class="qodef-st-title">CONTROL PRECIS AL TEMPERATURII CAMEREI</h3> <div class="qodef-st-text-holder clearfix"> <p class="qodef-st-text">Fara a opri / porni in mod repetat aparatul pentru a regla temperatura, Inverter Quattro ™ va ofera o experienta de racire superioara! Cu tehnologia ThermoStatic, aparatul de aer conditionat Ag Extreme Save 2021 poate mentine cu usurinta temperatura dorita, atingand fluctuatii minime de temperatura de ± 0,1 ° C pentru un confort maxim.</p> </div> </div> </div> </div> </div> </div> <div class="wpb_column vc_column_container vc_col-sm-6"> <div class="vc_column-inner"> <div class="wpb_wrapper"> <div class="wpb_single_image wpb_content_element vc_align_center wpb_animate_when_almost_visible wpb_fadeIn fadeIn wpb_start_animation animated"> <figure class="wpb_wrapper vc_figure"> <div class="vc_single_image-wrapper vc_box_border_grey"><img class="vc_single_image-img attachment-full" src="https://midea-ac.ro/wp-content/uploads/sites/3/2021/05/midea-control-temperatura.png" sizes="(max-width: 960px) 100vw, 960px" srcset="https://midea-ac.ro/wp-content/uploads/sites/3/2021/05/midea-control-temperatura.png 960w, https://midea-ac.ro/wp-content/uploads/sites/3/2021/05/midea-control-temperatura-300x169.png 300w, https://midea-ac.ro/wp-content/uploads/sites/3/2021/05/midea-control-temperatura-768x432.png 768w, https://midea-ac.ro/wp-content/uploads/sites/3/2021/05/midea-control-temperatura-600x338.png 600w" alt="" width="960" height="540" /></div></figure> </div> </div> </div> </div> </div> </div> </div> </div> </div> <div class="vc_row wpb_row vc_row-fluid"> <div class="wpb_column vc_column_container vc_col-sm-12"> <div class="vc_column-inner vc_custom_1596813485998"> <div class="wpb_wrapper"> <div class="vc_separator wpb_content_element vc_separator_align_left vc_sep_width_100 vc_sep_pos_align_center vc_custom_1596920598175 vc_separator-has-text"> <h4>SANATATE</h4> </div> <div class="vc_row wpb_row vc_inner vc_row-fluid"> <div class="wpb_column vc_column_container vc_col-sm-12"> <div class="vc_column-inner"> <div class="wpb_wrapper"> <div class="qodef-section-title-holder qodef-st-text-available "> <div class="qodef-st-inner"> <h3 class="qodef-st-title">FILTRU UNIC, PROTECTIE DUBLA</h3> <div class="qodef-st-text-holder clearfix"> <h4 class="qodef-st-text">SISTEM DUBLU DE PURIFICARE</h4> </div> </div> </div> </div> </div> </div> </div> <div class="vc_row wpb_row vc_inner vc_row-fluid"> <div class="wpb_column vc_column_container vc_col-sm-6"> <div class="vc_column-inner"> <div class="wpb_wrapper"> <div class="qodef-section-title-holder qodef-st-text-available "> <div class="qodef-st-inner"> <h3 class="qodef-st-title">PROTECTIE 1</h3> <div class="qodef-st-text-holder clearfix"> <p class="qodef-st-text">Filtrul ANTI PRAF capteaza si inlatura particulele de praf si praful transportat de aer.</p> </div> </div> </div> </div> </div> </div> <div class="wpb_column vc_column_container vc_col-sm-6"> <div class="vc_column-inner"> <div class="wpb_wrapper"> <div class="qodef-section-title-holder qodef-st-text-available "> <div class="qodef-st-inner"> <h3 class="qodef-st-title">PROTECTIE 2</h3> <div class="qodef-st-text-holder clearfix"> <p class="qodef-st-text">Filtrul CATALIZATOR elimina formaldehida si alti compusi organici volatili (VOC), pe langa faptul ca filtreaza gazele nocive si mirosurile neplacute.</p> </div> </div> </div> </div> </div> </div> </div> <div class="vc_row wpb_row vc_inner vc_row-fluid vc_custom_1596954851415"> <div class="wpb_column vc_column_container vc_col-sm-12"> <div class="vc_column-inner"> <div class="wpb_wrapper"> <div class="wpb_single_image wpb_content_element vc_align_center wpb_animate_when_almost_visible wpb_fadeIn fadeIn wpb_start_animation animated"> <figure class="wpb_wrapper vc_figure"> <div class="vc_single_image-wrapper vc_box_border_grey"><img class="vc_single_image-img attachment-full" src="https://midea-ac.ro/wp-content/uploads/sites/3/2020/08/protectie-dubla.png" sizes="(max-width: 1106px) 100vw, 1106px" srcset="https://midea-ac.ro/wp-content/uploads/sites/3/2020/08/protectie-dubla.png 1106w, https://midea-ac.ro/wp-content/uploads/sites/3/2020/08/protectie-dubla-300x134.png 300w, https://midea-ac.ro/wp-content/uploads/sites/3/2020/08/protectie-dubla-1024x456.png 1024w, https://midea-ac.ro/wp-content/uploads/sites/3/2020/08/protectie-dubla-768x342.png 768w, https://midea-ac.ro/wp-content/uploads/sites/3/2020/08/protectie-dubla-600x267.png 600w" alt="" width="1106" height="493" /></div></figure> </div> </div> </div> </div> </div> <div class="qodef-section-title-holder qodef-st-text-available "> <div class="qodef-st-inner"> <h3 class="qodef-st-title">AUTO-CURATARE</h3> <div class="qodef-st-text-holder clearfix"> <p class="qodef-st-text">Schimbatorul de caldura al unitatii interioare este uscat imediat dupa oprire pentru a nu permite dezvoltarea bacteriilor, reducand semnificativ mirosul si prelungind durata de viata a aparatului de aer conditionat.</p> </div> </div> </div> <div class="wpb_single_image wpb_content_element vc_align_center wpb_animate_when_almost_visible wpb_fadeIn fadeIn wpb_start_animation animated"> <figure class="wpb_wrapper vc_figure"> <div class="vc_single_image-wrapper vc_box_border_grey"><img class="vc_single_image-img attachment-full" src="https://midea-ac.ro/wp-content/uploads/sites/3/2020/08/auto-curatare.png" sizes="(max-width: 982px) 100vw, 982px" srcset="https://midea-ac.ro/wp-content/uploads/sites/3/2020/08/auto-curatare.png 982w, https://midea-ac.ro/wp-content/uploads/sites/3/2020/08/auto-curatare-300x107.png 300w, https://midea-ac.ro/wp-content/uploads/sites/3/2020/08/auto-curatare-768x274.png 768w, https://midea-ac.ro/wp-content/uploads/sites/3/2020/08/auto-curatare-600x214.png 600w" alt="" width="982" height="350" /></div></figure> </div> </div> </div> </div> </div> <div class="vc_row wpb_row vc_row-fluid"> <div class="wpb_column vc_column_container vc_col-sm-12"> <div class="vc_column-inner vc_custom_1596813485998"> <div class="wpb_wrapper"> <div class="vc_separator wpb_content_element vc_separator_align_left vc_sep_width_100 vc_sep_pos_align_center vc_custom_1596920939990 vc_separator-has-text"> <h4>DURABILITATE</h4> </div> <div class="vc_row wpb_row vc_inner vc_row-fluid"> <div class="wpb_column vc_column_container vc_col-sm-12"> <div class="vc_column-inner"> <div class="wpb_wrapper"> <div class="qodef-section-title-holder qodef-st-text-available "> <div class="qodef-st-inner"> <h3 class="qodef-st-title">UNITATE EXTERIOARA ERGONOMICA</h3> <div class="qodef-st-text-holder clearfix"> <p class="qodef-st-text">Unitatile externe ale aparatelor de aer conditionat Midea Ag Extreme Save sunt realizate cu un design inovativ in forma de diamant, fara colturi ascutite si fara suruburi la vedere langa panoul frontal. Grilajul de aerisire, fiind inspirat de surubul lui Arhimede, contine un ventilator cu un concept nou care reduce la minim zgomotele produse. Nervurile in forma de T de pe panoul superior permit obtinerea unei mai mari rezistente si stabilitate.</p> </div> </div> </div> </div> </div> </div> </div> <div class="vc_row wpb_row vc_inner vc_row-fluid"> <div class="wpb_column vc_column_container vc_col-sm-8"> <div class="vc_column-inner"> <div class="wpb_wrapper"> <div class="wpb_single_image wpb_content_element vc_align_center wpb_animate_when_almost_visible wpb_fadeIn fadeIn wpb_start_animation animated"> <figure class="wpb_wrapper vc_figure"> <div class="vc_single_image-wrapper vc_box_border_grey"><img class="vc_single_image-img attachment-full" src="https://midea-ac.ro/wp-content/uploads/sites/3/2020/08/unitate-exterioara-mare.png" sizes="(max-width: 578px) 100vw, 578px" srcset="https://midea-ac.ro/wp-content/uploads/sites/3/2020/08/unitate-exterioara-mare.png 578w, https://midea-ac.ro/wp-content/uploads/sites/3/2020/08/unitate-exterioara-mare-300x199.png 300w" alt="" width="578" height="383" /></div></figure> </div> </div> </div> </div> <div class="wpb_column vc_column_container vc_col-sm-4"> <div class="vc_column-inner"> <div class="wpb_wrapper"> <div class="wpb_single_image wpb_content_element vc_align_center wpb_animate_when_almost_visible wpb_fadeIn fadeIn wpb_start_animation animated"> <figure class="wpb_wrapper vc_figure"> <div class="vc_single_image-wrapper vc_box_border_grey"><img class="vc_single_image-img attachment-full" src="https://midea-ac.ro/wp-content/uploads/sites/3/2020/08/unit-ext-273x300-1.png" alt="" width="273" height="300" /></div></figure> </div> </div> </div> </div> </div> </div> </div> </div> </div> <div class="vc_row wpb_row vc_row-fluid vc_custom_1599997205977"> <div class="wpb_column vc_column_container vc_col-sm-12"> <div class="vc_column-inner"> <div class="wpb_wrapper"> <div class="vc_row wpb_row vc_inner vc_row-fluid vc_custom_1596930602372"> <div class="wpb_column vc_column_container vc_col-sm-8"> <div class="vc_column-inner"> <div class="wpb_wrapper"> <div class="qodef-section-title-holder qodef-st-text-available "> <div class="qodef-st-inner"> <h3 class="qodef-st-title">PERFORMANTA CERTIFICATA EUROVENT</h3> <div class="qodef-st-text-holder clearfix"> <p class="qodef-st-text">Certificatul Eurovent garanteaza faptul ca indicatorii de performanta a produsului sunt conform standardelor europene, internationale si cu declaratiile de performanta ale producatorului.</p> </div> </div> </div> </div> </div> </div> <div class="wpb_column vc_column_container vc_col-sm-4"> <div class="vc_column-inner"> <div class="wpb_wrapper"> <div class="wpb_single_image wpb_content_element vc_align_center wpb_animate_when_almost_visible wpb_fadeIn fadeIn wpb_start_animation animated"> <figure class="wpb_wrapper vc_figure"> <div class="vc_single_image-wrapper vc_box_border_grey"><img class="vc_single_image-img attachment-full" src="https://midea-ac.ro/wp-content/uploads/sites/3/2020/08/eurovent_certification.jpg" sizes="(max-width: 1207px) 100vw, 1207px" srcset="https://midea-ac.ro/wp-content/uploads/sites/3/2020/08/eurovent_certification.jpg 1207w, https://midea-ac.ro/wp-content/uploads/sites/3/2020/08/eurovent_certification-300x108.jpg 300w, https://midea-ac.ro/wp-content/uploads/sites/3/2020/08/eurovent_certification-1024x369.jpg 1024w, https://midea-ac.ro/wp-content/uploads/sites/3/2020/08/eurovent_certification-768x277.jpg 768w, https://midea-ac.ro/wp-content/uploads/sites/3/2020/08/eurovent_certification-600x216.jpg 600w" alt="" width="1207" height="435" /></div></figure> </div> </div> </div> </div> </div> </div> </div> </div> </div> |  | 1850 | 2160 | 1850 | https://aparatedeaerconditionat.ro/wp-content/uploads/2022/03/midea-ag-extreme-save-2021-panel-300x300-550x5501-1.png¦https://aparatedeaerconditionat.ro/wp-content/uploads/2022/03/midea-ag-extreme-save-2021-panel-right-550x5501-1.png¦https://aparatedeaerconditionat.ro/wp-content/uploads/2022/03/midea-ag-extreme-save-2021-panel-3-300x300-550x5501-1.png¦https://aparatedeaerconditionat.ro/wp-content/uploads/2022/03/midea-ag-extreme-save-2021-unitate-exterioara-300x300-550x5501-1.png¦https://aparatedeaerconditionat.ro/wp-content/uploads/2022/03/unitate-exterioara-mare-550x550w1.png¦https://aparatedeaerconditionat.ro/wp-content/uploads/2022/03/midea-ag-extreme-save-2021-telecomanda-300x300-550x5501-1.png |  | Aparate de aer conditionat 12.000 BTU¦Aparate de aer conditonat rezidentiale |  |  | 12000 BTU
0 | 8930 |  | APARAT DE AER CONDITIONAT MIDEA NEW PRIME 2021 MA2-09NXD0-XI/MA-09N8D0-XO INVERTER 9000 BTU, KIT MONTAJ 3M, WIFI INCLUS, FILTRU HEPA | <div class="vc_row wpb_row vc_row-fluid"> <div class="wpb_column vc_column_container vc_col-sm-12"> <div class="vc_column-inner vc_custom_1596813485998"> <div class="wpb_wrapper"> <div class="vc_separator wpb_content_element vc_separator_align_left vc_sep_width_100 vc_sep_pos_align_center vc_custom_1597257572077 vc_separator-has-text"> <h4>WI-FI INCLUS</h4> </div> <div class="vc_row wpb_row vc_inner vc_row-fluid vc_column-gap-35 vc_row-o-equal-height vc_row-flex"> <div class="align-self-center wpb_column vc_column_container vc_col-sm-6"> <div class="vc_column-inner"> <div class="wpb_wrapper"> <div class="qodef-section-title-holder qodef-st-text-available "> <div class="qodef-st-inner"> <h3 class="qodef-st-title">CONTROLEZI TEMPARATURA CASEI DE PE TELEFONUL MOBIL.</h3> <div class="qodef-st-text-holder clearfix"> <p class="qodef-st-text">Aparatele de aer conditionat Midea New Prime 2021 au kitul Wi-Fi inclus, care va permite sa controlati temperatura casei de pe telefonul mobil. Puteti seta temperatura dorita, curba de somn cat si sa setati cronometrul saptamanal. Acum puteti opri cu usurinta sistemul de aer conditionat Midea New Prime chiar daca nu sunteti acasa si il puteti porni inainte sa va intoarceti. Iar toate aceste lucruri, le faceti de pe telefonul mobil, indiferent de unde va aflati.</p> </div> </div> </div> </div> </div> </div> <div class="wpb_column vc_column_container vc_col-sm-6"> <div class="vc_column-inner"> <div class="wpb_wrapper"> <div class="wpb_single_image wpb_content_element vc_align_center wpb_animate_when_almost_visible wpb_fadeIn fadeIn align-self-center wpb_start_animation animated"> <figure class="wpb_wrapper vc_figure"> <div class="vc_single_image-wrapper vc_box_border_grey"><img class="vc_single_image-img attachment-full" src="https://midea-ac.ro/wp-content/uploads/sites/3/2021/05/midea-wifi.jpg" sizes="(max-width: 875px) 100vw, 875px" srcset="https://midea-ac.ro/wp-content/uploads/sites/3/2021/05/midea-wifi.jpg 875w, https://midea-ac.ro/wp-content/uploads/sites/3/2021/05/midea-wifi-300x237.jpg 300w, https://midea-ac.ro/wp-content/uploads/sites/3/2021/05/midea-wifi-768x606.jpg 768w, https://midea-ac.ro/wp-content/uploads/sites/3/2021/05/midea-wifi-600x473.jpg 600w" alt="" width="875" height="690" /></div></figure> </div> </div> </div> </div> </div> </div> </div> </div> </div> <div class="vc_row wpb_row vc_row-fluid"> <div class="wpb_column vc_column_container vc_col-sm-12"> <div class="vc_column-inner vc_custom_1596813485998"> <div class="wpb_wrapper"> <div class="vc_separator wpb_content_element vc_separator_align_left vc_sep_width_100 vc_sep_pos_align_center vc_custom_1596915494452 vc_separator-has-text"> <h4>PRIENENOS CU MEDIUL</h4> </div> <div class="vc_row wpb_row vc_inner vc_row-fluid vc_column-gap-35 vc_row-o-equal-height vc_row-flex"> <div class="wpb_column vc_column_container vc_col-sm-4"> <div class="vc_column-inner"> <div class="wpb_wrapper"> <div class="wpb_single_image wpb_content_element vc_align_center wpb_animate_when_almost_visible wpb_fadeIn fadeIn wpb_start_animation animated"> <figure class="wpb_wrapper vc_figure"> <div class="vc_single_image-wrapper vc_box_border_grey"><img class="vc_single_image-img attachment-full" src="https://midea-ac.ro/wp-content/uploads/sites/3/2020/08/r32-600-1.jpg" alt="" width="300" height="205" /></div></figure> </div> </div> </div> </div> <div class="wpb_column vc_column_container vc_col-sm-8"> <div class="vc_column-inner"> <div class="wpb_wrapper"> <div class="qodef-section-title-holder qodef-st-text-available "> <div class="qodef-st-inner"> <h3 class="qodef-st-title">NOUL FREON R32 ESTE MULT MAI PRIETENOS CU MEDIUL</h3> <div class="qodef-st-text-holder clearfix"> <p class="qodef-st-text">Noul agent frigorific R32 (difluormetan) are avantaje semnificative. In primul rand reduce impactul asupra mediului cu peste 65% in comparatie cu un produs cu R-410A. Rezulta ca mediul este mai putin afectat de noul agent frigorific. In al doilea rand datorita densitatii scazute (aproape 30% mai mica decat cea a lui R-410A) consumul de freon este redus. In al treilea rand, nivelul scazut de vascozitate duce la o reducere a pierderii de presiune in circuitul de refrigerare, ceea ce contribuie in final la o crestere a eficientei energetice globale a aparatului de aer conditionat inverter cu 5%. In al patrulea rand datorita conductivitatii termice ridicate fata de R-410A, capacitatea de racire a crescut cu 4%. Si nu in ultimul rand, freonul R32 este usor de reciclat fiind un agent frigorific monocomponent.</p> </div> </div> </div> </div> </div> </div> </div> </div> </div> </div> </div> <div class="vc_row wpb_row vc_row-fluid"> <div class="wpb_column vc_column_container vc_col-sm-12"> <div class="vc_column-inner vc_custom_1599987047556"> <div class="wpb_wrapper"> <div class="vc_separator wpb_content_element vc_separator_align_left vc_sep_width_100 vc_sep_pos_align_center vc_custom_1596814934274 vc_separator-has-text"> <h4>AER CONDITIONAT MIDEA CU TEHNOLOGIE INVERTER QUATTRO</h4> </div> <div class="vc_row wpb_row vc_inner vc_row-fluid vc_column-gap-35 vc_row-o-equal-height vc_row-flex"> <div class="wpb_column vc_column_container vc_col-sm-4"> <div class="vc_column-inner"> <div class="wpb_wrapper"> <div class="wpb_single_image wpb_content_element vc_align_center wpb_animate_when_almost_visible wpb_fadeIn fadeIn align-self-center wpb_start_animation animated"> <figure class="wpb_wrapper vc_figure"> <div class="vc_single_image-wrapper vc_box_border_grey"><img class="vc_single_image-img attachment-full" src="https://midea-ac.ro/wp-content/uploads/sites/3/2020/08/icon-quattro-inverter-276x300-1.jpg" alt="" width="276" height="300" /></div></figure> </div> </div> </div> </div> <div class="align-self-center wpb_column vc_column_container vc_col-sm-8"> <div class="vc_column-inner"> <div class="wpb_wrapper"> <div class="qodef-section-title-holder qodef-st-text-available "> <div class="qodef-st-inner"> <h3 class="qodef-st-title">INVERTER QUATTRO: IMBINA PATRU TEHNOLOGII AVANSATE PENTRU O PERFORMANTA RIDICATA.</h3> <div class="qodef-st-text-holder clearfix"> <p class="qodef-st-text">Aparatele de aer conditionat Midea Inverter Quattro actioneaza la fel de rapid, eficient si echilibrat ca o masina sport. Compresorul de inalta performanta dezvoltat de Midea, genereaza o energie continua pentru confortul dvs. maxim. La pornire, datorita frecventei ridicate de 65 Hz, genereaza intr-un timp foarte scurt un flux puternic de aer racit / incalzit asigurand un confort instantaneu. Aparatele de aer conditionat Midea pot genera caldura chiar si la o temperatura de minus 32 grade Celsius si pot mentine un aer rece la o temperatura exterioara de 60 grade Celsius. Modul inteligent de economisire a energiei, iEco, va poate economisi pana la 60% din energia electrica timp de 8 ore, in timpul somnului. Tehnologia de confort fără trepte GA păstrează camera la o temperatură perfect constantă, fără fluctuații.</p> </div> </div> </div> </div> </div> </div> </div> <div class="vc_row wpb_row vc_inner vc_row-fluid vc_custom_1599986992517"> <div class="wpb_column vc_column_container vc_col-sm-12"> <div class="vc_column-inner"> <div class="wpb_wrapper"> <div class="wpb_single_image wpb_content_element vc_align_center wpb_animate_when_almost_visible wpb_fadeIn fadeIn wpb_start_animation animated"> <figure class="wpb_wrapper vc_figure"> <div class="vc_single_image-wrapper vc_box_shadow vc_box_border_grey"><img class="vc_single_image-img attachment-full" src="https://midea-ac.ro/wp-content/uploads/sites/3/2020/08/quattro-inverter-point.png" sizes="(max-width: 1400px) 100vw, 1400px" srcset="https://midea-ac.ro/wp-content/uploads/sites/3/2020/08/quattro-inverter-point.png 1400w, https://midea-ac.ro/wp-content/uploads/sites/3/2020/08/quattro-inverter-point-300x124.png 300w, https://midea-ac.ro/wp-content/uploads/sites/3/2020/08/quattro-inverter-point-1024x424.png 1024w, https://midea-ac.ro/wp-content/uploads/sites/3/2020/08/quattro-inverter-point-768x318.png 768w, https://midea-ac.ro/wp-content/uploads/sites/3/2020/08/quattro-inverter-point-600x249.png 600w" alt="" width="1400" height="580" /></div></figure> </div> </div> </div> </div> </div> </div> </div> </div> </div> <div class="vc_row wpb_row vc_row-fluid"> <div class="wpb_column vc_column_container vc_col-sm-12"> <div class="vc_column-inner vc_custom_1596923885482"> <div class="wpb_wrapper"> <div class="vc_separator wpb_content_element vc_separator_align_left vc_sep_width_100 vc_sep_pos_align_center vc_custom_1596918469301 vc_separator-has-text"> <h4>PERFORMANTA</h4> </div> <div class="vc_row wpb_row vc_inner vc_row-fluid"> <div class="wpb_column vc_column_container vc_col-sm-12"> <div class="vc_column-inner"> <div class="wpb_wrapper"> <div class="qodef-section-title-holder "> <div class="qodef-st-inner"> <h3 class="qodef-st-title">TEHNOLOGIE HIGH-FREQUENCY RACER - 23°C IN 40S*</h3> <div class="qodef-st-text-holder clearfix"></div> </div> </div> </div> </div> </div> </div> <div class="vc_row wpb_row vc_inner vc_row-fluid vc_custom_1599583144868"> <div class="wpb_column vc_column_container vc_col-sm-3"> <div class="vc_column-inner"> <div class="wpb_wrapper"> <div class="wpb_single_image wpb_content_element vc_align_center wpb_animate_when_almost_visible wpb_fadeIn fadeIn wpb_start_animation animated"> <figure class="wpb_wrapper vc_figure"> <div class="vc_single_image-wrapper vc_box_border_grey"><img class="vc_single_image-img attachment-full" src="https://midea-ac.ro/wp-content/uploads/sites/3/2020/08/Compressor-198x300-1.png" alt="" width="198" height="300" /></div></figure> </div> </div> </div> </div> <div class="wpb_column vc_column_container vc_col-sm-6"> <div class="vc_column-inner"> <div class="wpb_wrapper"> <div class="wpb_text_column wpb_content_element "> <div class="wpb_wrapper"> Tehnologia High Frequency Racer a invertorului permite compresorului sa atinga cea mai inalta frecventa in cel mai scurt timp de pornire, oferind racire puternica, instanta si asigurandu-va, in zilele toride, confortul si linistea imediate. * temperatura aerului suflat, valabila pentru anumite modele, in conditii de test </div> </div> </div> </div> </div> </div> <div class="vc_row wpb_row vc_inner vc_row-fluid"> <div class="wpb_column vc_column_container vc_col-sm-12"> <div class="vc_column-inner"> <div class="wpb_wrapper"> <div class="qodef-section-title-holder qodef-st-text-available "> <div class="qodef-st-inner"> <h3 class="qodef-st-title">FLUX DE AER 3D PENTRU O RACIRE ECHILIBRATA</h3> <div class="qodef-st-text-holder clearfix"> <p class="qodef-st-text">Unitatea are functie de oscilatie orizontala si verticala automata, care asigura un flux de aer uniform si confortabil in toata camera.</p> </div> </div> </div> </div> </div> </div> </div> <div class="vc_row wpb_row vc_inner vc_row-fluid"> <div class="wpb_column vc_column_container vc_col-sm-12"> <div class="vc_column-inner"> <div class="wpb_wrapper"> <div class="wpb_single_image wpb_content_element vc_align_center wpb_animate_when_almost_visible wpb_fadeIn fadeIn wpb_start_animation animated"> <figure class="wpb_wrapper vc_figure"> <div class="vc_single_image-wrapper vc_box_border_grey"><img class="vc_single_image-img attachment-full" src="https://midea-ac.ro/wp-content/uploads/sites/3/2020/08/flux-3d.png" sizes="(max-width: 985px) 100vw, 985px" srcset="https://midea-ac.ro/wp-content/uploads/sites/3/2020/08/flux-3d.png 985w, https://midea-ac.ro/wp-content/uploads/sites/3/2020/08/flux-3d-300x69.png 300w, https://midea-ac.ro/wp-content/uploads/sites/3/2020/08/flux-3d-768x175.png 768w, https://midea-ac.ro/wp-content/uploads/sites/3/2020/08/flux-3d-600x137.png 600w" alt="" width="985" height="225" /></div></figure> </div> </div> </div> </div> </div> </div> </div> </div> </div> <div class="vc_row wpb_row vc_row-fluid"> <div class="wpb_column vc_column_container vc_col-sm-12"> <div class="vc_column-inner vc_custom_1596813485998"> <div class="wpb_wrapper"> <div class="vc_separator wpb_content_element vc_separator_align_left vc_sep_width_100 vc_sep_pos_align_center vc_custom_1596920170295 vc_separator-has-text"> <h4>ECONOMIE DE ENERGIE</h4> </div> <div class="vc_row wpb_row vc_inner vc_row-fluid vc_custom_1596928976821"> <div class="wpb_column vc_column_container vc_col-sm-8"> <div class="vc_column-inner"> <div class="wpb_wrapper"> <div class="qodef-section-title-holder qodef-st-text-available "> <div class="qodef-st-inner"> <h3 class="qodef-st-title">IECO: ECONOMIE GARANTATA PANA LA 60%</h3> <div class="qodef-st-text-holder clearfix"> <p class="qodef-st-text">Aparatele de aer conditionat Mideac din gama Prime sunt echipate cu o functie speciala iECO, ce permite o economie a energiei electrice de pana la 60% in 8 ore, fata de aparatele de aer conditionat traditionale.</p> </div> </div> </div> </div> </div> </div> <div class="wpb_column vc_column_container vc_col-sm-4"> <div class="vc_column-inner"> <div class="wpb_wrapper"> <div class="wpb_single_image wpb_content_element vc_align_center wpb_animate_when_almost_visible wpb_fadeIn fadeIn wpb_start_animation animated"> <figure class="wpb_wrapper vc_figure"> <div class="vc_single_image-wrapper vc_box_border_grey"><img class="vc_single_image-img attachment-full" src="https://midea-ac.ro/wp-content/uploads/sites/3/2020/08/energie-salvata-.png" sizes="(max-width: 418px) 100vw, 418px" srcset="https://midea-ac.ro/wp-content/uploads/sites/3/2020/08/energie-salvata-.png 418w, https://midea-ac.ro/wp-content/uploads/sites/3/2020/08/energie-salvata--300x231.png 300w" alt="" width="418" height="322" /></div></figure> </div> </div> </div> </div> </div> <div class="vc_row wpb_row vc_inner vc_row-fluid"> <div class="wpb_column vc_column_container vc_col-sm-4"> <div class="vc_column-inner"> <div class="wpb_wrapper"> <div class="wpb_single_image wpb_content_element vc_align_center wpb_animate_when_almost_visible wpb_fadeIn fadeIn wpb_start_animation animated"> <figure class="wpb_wrapper vc_figure"> <div class="vc_single_image-wrapper vc_box_border_grey"><img class="vc_single_image-img attachment-full" src="https://midea-ac.ro/wp-content/uploads/sites/3/2020/08/energy-control.png" alt="" width="300" height="264" /></div></figure> </div> </div> </div> </div> <div class="wpb_column vc_column_container vc_col-sm-8"> <div class="vc_column-inner"> <div class="wpb_wrapper"> <div class="qodef-section-title-holder qodef-st-text-available "> <div class="qodef-st-inner"> <h3 class="qodef-st-title">GEAR: OFERA O “VITEZA” IN PLUS APARATULUI TAU DE AER CONDITIONAT MIDEA</h3> <div class="qodef-st-text-holder clearfix"> <p class="qodef-st-text">Datorita functiei exclusive GEAR, aparatul de aer conditonat Midea Prime ofera utilizatorului posibilitatea de a gestiona in mod individual puterea furnizata de unitate, alegand unul dintre cele 3 niveluri: 50%, 75% si 100%. In acest mod poti uita de clasicele (si uneori complicatele) setari, concentrandu-te numai pe viteza la cere doresti sa functioneze.</p> </div> </div> </div> </div> </div> </div> </div> </div> </div> </div> </div> <div class="vc_row wpb_row vc_row-fluid"> <div class="wpb_column vc_column_container vc_col-sm-12"> <div class="vc_column-inner vc_custom_1596813485998"> <div class="wpb_wrapper"> <div class="vc_separator wpb_content_element vc_separator_align_left vc_sep_width_100 vc_sep_pos_align_center vc_custom_1596920566446 vc_separator-has-text"> <h4>CONFORT</h4> </div> <div class="vc_row wpb_row vc_inner vc_row-fluid vc_custom_1596930602372"> <div class="wpb_column vc_column_container vc_col-sm-8"> <div class="vc_column-inner"> <div class="wpb_wrapper"> <div class="qodef-section-title-holder qodef-st-text-available "> <div class="qodef-st-inner"> <h3 class="qodef-st-title">FUNCTIONARE SILENTIOASA</h3> <div class="qodef-st-text-holder clearfix"> <p class="qodef-st-text">Nivelul de zgomot foarte redus de numai 20 dB*, este perfect pentru un somn confortabil, in liniste. Vei dormi ca un bebelus, pentru ca singurul zgomot pe care il vei auzi va fi cel al noptii. *valoare aplicata pentru anumite modele</p> </div> </div> </div> </div> </div> </div> <div class="wpb_column vc_column_container vc_col-sm-4"> <div class="vc_column-inner"> <div class="wpb_wrapper"> <div class="wpb_single_image wpb_content_element vc_align_center wpb_animate_when_almost_visible wpb_fadeIn fadeIn wpb_start_animation animated"> <figure class="wpb_wrapper vc_figure"> <div class="vc_single_image-wrapper vc_box_border_grey"><img class="vc_single_image-img attachment-full" src="https://midea-ac.ro/wp-content/uploads/sites/3/2021/05/midea-silentios.jpg" sizes="(max-width: 421px) 100vw, 421px" srcset="https://midea-ac.ro/wp-content/uploads/sites/3/2021/05/midea-silentios.jpg 421w, https://midea-ac.ro/wp-content/uploads/sites/3/2021/05/midea-silentios-300x167.jpg 300w" alt="" width="421" height="234" /></div></figure> </div> </div> </div> </div> </div> <div class="vc_row wpb_row vc_inner vc_row-fluid vc_custom_1596950536531"> <div class="wpb_column vc_column_container vc_col-sm-4"> <div class="vc_column-inner"> <div class="wpb_wrapper"> <div class="wpb_single_image wpb_content_element vc_align_center wpb_animate_when_almost_visible wpb_fadeIn fadeIn wpb_start_animation animated"> <figure class="wpb_wrapper vc_figure"> <div class="vc_single_image-wrapper vc_box_border_grey"><img class="vc_single_image-img attachment-full" src="https://midea-ac.ro/wp-content/uploads/sites/3/2020/08/follow-me.png" sizes="(max-width: 578px) 100vw, 578px" srcset="https://midea-ac.ro/wp-content/uploads/sites/3/2020/08/follow-me.png 578w, https://midea-ac.ro/wp-content/uploads/sites/3/2020/08/follow-me-300x187.png 300w" alt="" width="578" height="361" /></div></figure> </div> </div> </div> </div> <div class="wpb_column vc_column_container vc_col-sm-8"> <div class="vc_column-inner"> <div class="wpb_wrapper"> <div class="qodef-section-title-holder qodef-st-text-available "> <div class="qodef-st-inner"> <h3 class="qodef-st-title">FOLLOW ME: TEMPERATURA POTRIVITA PENTRU TINE</h3> <div class="qodef-st-text-holder clearfix"> <p class="qodef-st-text">Telecomenzile din gama aparatelor de aer conditonat Midea New Prime sunt echipate cu un senzor de temperatura pe care unitatea o considera drept “temperatura ambientala”. Setand functia FOLLOW ME, aparatul va masura temperatura reala perceputa de utilizator, garantand acestuia un confort maxim.</p> </div> </div> </div> </div> </div> </div> </div> <div class="vc_row wpb_row vc_inner vc_row-fluid vc_custom_1596930602372"> <div class="wpb_column vc_column_container vc_col-sm-8"> <div class="vc_column-inner"> <div class="wpb_wrapper"> <div class="qodef-section-title-holder qodef-st-text-available "> <div class="qodef-st-inner"> <h3 class="qodef-st-title">VISE PLACUTE. CHIAR SI CU AERUL CONDITIONAT MIDEA PORNIT</h3> <div class="qodef-st-text-holder clearfix"> <p class="qodef-st-text">Activeaza functia ``Sleep`` pentru a activa curba de temperatura special gandita pentru functionarea in timpul somnului. Varianta de temperatura ideala, in general potrivita corpului uman, te va ajuta sa te bucuri de un somn placut.</p> </div> </div> </div> </div> </div> </div> <div class="wpb_column vc_column_container vc_col-sm-4"> <div class="vc_column-inner"> <div class="wpb_wrapper"> <div class="wpb_single_image wpb_content_element vc_align_center wpb_animate_when_almost_visible wpb_fadeIn fadeIn wpb_start_animation animated"> <figure class="wpb_wrapper vc_figure"> <div class="vc_single_image-wrapper vc_box_border_grey"><img class="vc_single_image-img attachment-full" src="https://midea-ac.ro/wp-content/uploads/sites/3/2020/08/somn-usor-1030x299-1.png" sizes="(max-width: 1030px) 100vw, 1030px" srcset="https://midea-ac.ro/wp-content/uploads/sites/3/2020/08/somn-usor-1030x299-1.png 1030w, https://midea-ac.ro/wp-content/uploads/sites/3/2020/08/somn-usor-1030x299-1-300x87.png 300w, https://midea-ac.ro/wp-content/uploads/sites/3/2020/08/somn-usor-1030x299-1-1024x297.png 1024w, https://midea-ac.ro/wp-content/uploads/sites/3/2020/08/somn-usor-1030x299-1-768x223.png 768w, https://midea-ac.ro/wp-content/uploads/sites/3/2020/08/somn-usor-1030x299-1-600x174.png 600w" alt="" width="1030" height="299" /></div></figure> </div> </div> </div> </div> </div> </div> </div> </div> </div> <div class="vc_row wpb_row vc_row-fluid"> <div class="wpb_column vc_column_container vc_col-sm-12"> <div class="vc_column-inner vc_custom_1596813485998"> <div class="wpb_wrapper"> <div class="vc_separator wpb_content_element vc_separator_align_left vc_sep_width_100 vc_sep_pos_align_center vc_custom_1596920598175 vc_separator-has-text"> <h4>SANATATE</h4> </div> <div class="vc_row wpb_row vc_inner vc_row-fluid"> <div class="wpb_column vc_column_container vc_col-sm-12"> <div class="vc_column-inner"> <div class="wpb_wrapper"> <div class="qodef-section-title-holder qodef-st-text-available "> <div class="qodef-st-inner"> <h3 class="qodef-st-title">SISTEM CU DUBLA FILTRARE</h3> <div class="qodef-st-text-holder clearfix"> <h4 class="qodef-st-text">ELIMINA CU MINUTIOZITATE SUBSTANTELE NOCIVE, IN DOI PASI SUCCESIVI, ASIGURANDU-VA AER PROASPAT SI CURAT.</h4> </div> </div> </div> </div> </div> </div> </div> <div class="vc_row wpb_row vc_inner vc_row-fluid"> <div class="wpb_column vc_column_container vc_col-sm-6"> <div class="vc_column-inner"> <div class="wpb_wrapper"> <div class="qodef-section-title-holder qodef-st-text-available "> <div class="qodef-st-inner"> <h3 class="qodef-st-title">PASUL 1 - FILTRU DE INALTA DENSITATE (HD)</h3> <div class="qodef-st-text-holder clearfix"> <p class="qodef-st-text">Blocheaza particulele de praf si alte impuritati din aer, ca o selectie preliminara.</p> </div> </div> </div> </div> </div> </div> <div class="wpb_column vc_column_container vc_col-sm-6"> <div class="vc_column-inner"> <div class="wpb_wrapper"> <div class="qodef-section-title-holder qodef-st-text-available "> <div class="qodef-st-inner"> <h3 class="qodef-st-title">PASUL 2 - FILTRU DE MICRO-PROTECTIE</h3> <div class="qodef-st-text-holder clearfix"> <p class="qodef-st-text">Inlatura polenul (alergen), fumul si micro-praful sub 0,3 microni, pentru a asigura o curatare suplimentara.</p> </div> </div> </div> </div> </div> </div> </div> <div class="vc_row wpb_row vc_inner vc_row-fluid vc_custom_1596954851415"> <div class="wpb_column vc_column_container vc_col-sm-12"> <div class="vc_column-inner"> <div class="wpb_wrapper"> <div class="wpb_single_image wpb_content_element vc_align_center wpb_animate_when_almost_visible wpb_fadeIn fadeIn wpb_start_animation animated"> <figure class="wpb_wrapper vc_figure"> <div class="vc_single_image-wrapper vc_box_border_grey"><img class="vc_single_image-img attachment-full" src="https://midea-ac.ro/wp-content/uploads/sites/3/2021/06/midea-filtru.png" sizes="(max-width: 1106px) 100vw, 1106px" srcset="https://midea-ac.ro/wp-content/uploads/sites/3/2021/06/midea-filtru.png 1106w, https://midea-ac.ro/wp-content/uploads/sites/3/2021/06/midea-filtru-300x98.png 300w, https://midea-ac.ro/wp-content/uploads/sites/3/2021/06/midea-filtru-1024x336.png 1024w, https://midea-ac.ro/wp-content/uploads/sites/3/2021/06/midea-filtru-768x252.png 768w, https://midea-ac.ro/wp-content/uploads/sites/3/2021/06/midea-filtru-600x197.png 600w" alt="" width="1106" height="363" /></div></figure> </div> </div> </div> </div> </div> <div class="qodef-section-title-holder qodef-st-text-available "> <div class="qodef-st-inner"> <h3 class="qodef-st-title">AUTO-CURATARE</h3> <div class="qodef-st-text-holder clearfix"> <p class="qodef-st-text">Aparatul de aer conditionat poate efectua auto-curatarea cand este oprit, prin rotirea ventilatorului in sens invers, pentru a inlatura condensul, prevenind dezvoltarea bacteriilor si aparitia mucegaiului.</p> </div> </div> </div> <div class="wpb_single_image wpb_content_element vc_align_center wpb_animate_when_almost_visible wpb_fadeIn fadeIn wpb_start_animation animated"> <figure class="wpb_wrapper vc_figure"> <div class="vc_single_image-wrapper vc_box_border_grey"><img class="vc_single_image-img attachment-full" src="https://midea-ac.ro/wp-content/uploads/sites/3/2020/08/auto-curatare.png" sizes="(max-width: 982px) 100vw, 982px" srcset="https://midea-ac.ro/wp-content/uploads/sites/3/2020/08/auto-curatare.png 982w, https://midea-ac.ro/wp-content/uploads/sites/3/2020/08/auto-curatare-300x107.png 300w, https://midea-ac.ro/wp-content/uploads/sites/3/2020/08/auto-curatare-768x274.png 768w, https://midea-ac.ro/wp-content/uploads/sites/3/2020/08/auto-curatare-600x214.png 600w" alt="" width="982" height="350" /></div></figure> </div> </div> </div> </div> </div> <div class="vc_row wpb_row vc_row-fluid"> <div class="wpb_column vc_column_container vc_col-sm-12"> <div class="vc_column-inner vc_custom_1596813485998"> <div class="wpb_wrapper"> <div class="vc_separator wpb_content_element vc_separator_align_left vc_sep_width_100 vc_sep_pos_align_center vc_custom_1596920939990 vc_separator-has-text"> <h4>DURABILITATE</h4> </div> <div class="vc_row wpb_row vc_inner vc_row-fluid"> <div class="wpb_column vc_column_container vc_col-sm-12"> <div class="vc_column-inner"> <div class="wpb_wrapper"> <div class="qodef-section-title-holder qodef-st-text-available "> <div class="qodef-st-inner"> <h3 class="qodef-st-title">UNITATE EXTERIOARA ERGONOMICA</h3> <div class="qodef-st-text-holder clearfix"> <p class="qodef-st-text">Unitatile externe ale aparatelor de aer conditionat Midea PRIME sunt realizate cu un design inovativ in forma de diamant, fara colturi ascutite si fara suruburi la vedere langa panoul frontal. Grilajul de aerisire, fiind inspirat de surubul lui Arhimede, contine un ventilator cu un concept nou care reduce la minim zgomotele produse. Nervurile in forma de T de pe panoul superior permit obtinerea unei mai mari rezistente si stabilitate.</p> </div> </div> </div> </div> </div> </div> </div> <div class="vc_row wpb_row vc_inner vc_row-fluid"> <div class="wpb_column vc_column_container vc_col-sm-8"> <div class="vc_column-inner"> <div class="wpb_wrapper"> <div class="wpb_single_image wpb_content_element vc_align_center wpb_animate_when_almost_visible wpb_fadeIn fadeIn wpb_start_animation animated"> <figure class="wpb_wrapper vc_figure"> <div class="vc_single_image-wrapper vc_box_border_grey"><img class="vc_single_image-img attachment-full" src="https://midea-ac.ro/wp-content/uploads/sites/3/2020/08/unitate-exterioara-mare.png" sizes="(max-width: 578px) 100vw, 578px" srcset="https://midea-ac.ro/wp-content/uploads/sites/3/2020/08/unitate-exterioara-mare.png 578w, https://midea-ac.ro/wp-content/uploads/sites/3/2020/08/unitate-exterioara-mare-300x199.png 300w" alt="" width="578" height="383" /></div></figure> </div> </div> </div> </div> <div class="wpb_column vc_column_container vc_col-sm-4"> <div class="vc_column-inner"> <div class="wpb_wrapper"> <div class="wpb_single_image wpb_content_element vc_align_center wpb_animate_when_almost_visible wpb_fadeIn fadeIn wpb_start_animation animated"> <figure class="wpb_wrapper vc_figure"> <div class="vc_single_image-wrapper vc_box_border_grey"><img class="vc_single_image-img attachment-full" src="https://midea-ac.ro/wp-content/uploads/sites/3/2020/08/unit-ext-273x300-1.png" alt="" width="273" height="300" /></div></figure> </div> </div> </div> </div> </div> <div class="vc_row wpb_row vc_inner vc_row-fluid vc_custom_1622714045729"> <div class="wpb_column vc_column_container vc_col-sm-8"> <div class="vc_column-inner"> <div class="wpb_wrapper"> <div class="qodef-section-title-holder qodef-st-text-available "> <div class="qodef-st-inner"> <h3 class="qodef-st-title">PRIMEGUARD</h3> <div class="qodef-st-text-holder clearfix"> <p class="qodef-st-text">Prin tehnologia PrimeGuardTM de la MIDEA, schimbatorul de caldura beneficiaza de rezistenta mai mare la oxidare si coroziune, in comparatie cu alte tipuri de protectie anti-coroziva. Astfel, este asigurat un mediu constant de functionare, pe termen lung, prin protectia impotriva elementelor corozive. De asemenea, este prevenita in mod eficient formarea si dezvoltarea bacteriilor.</p> </div> </div> </div> </div> </div> </div> <div class="wpb_column vc_column_container vc_col-sm-4"> <div class="vc_column-inner"> <div class="wpb_wrapper"> <div class="wpb_single_image wpb_content_element vc_align_center wpb_animate_when_almost_visible wpb_fadeIn fadeIn wpb_start_animation animated"> <figure class="wpb_wrapper vc_figure"> <div class="vc_single_image-wrapper vc_box_border_grey"><img class="vc_single_image-img attachment-full" src="https://midea-ac.ro/wp-content/uploads/sites/3/2021/05/midea-primeguard.jpg" sizes="(max-width: 447px) 100vw, 447px" srcset="https://midea-ac.ro/wp-content/uploads/sites/3/2021/05/midea-primeguard.jpg 447w, https://midea-ac.ro/wp-content/uploads/sites/3/2021/05/midea-primeguard-300x283.jpg 300w" alt="" width="447" height="422" /></div></figure> </div> </div> </div> </div> </div> </div> </div> </div> </div> <div class="vc_row wpb_row vc_row-fluid"> <div class="wpb_column vc_column_container vc_col-sm-12"> <div class="vc_column-inner"> <div class="wpb_wrapper"> <div class="vc_row wpb_row vc_inner vc_row-fluid vc_custom_1596930602372"> <div class="wpb_column vc_column_container vc_col-sm-4"> <div class="vc_column-inner"> <div class="wpb_wrapper"> <div class="wpb_single_image wpb_content_element vc_align_center wpb_animate_when_almost_visible wpb_fadeIn fadeIn wpb_start_animation animated"> <figure class="wpb_wrapper vc_figure"> <div class="vc_single_image-wrapper vc_box_border_grey"><img class="vc_single_image-img attachment-full" src="https://midea-ac.ro/wp-content/uploads/sites/3/2020/08/eurovent_certification.jpg" sizes="(max-width: 1207px) 100vw, 1207px" srcset="https://midea-ac.ro/wp-content/uploads/sites/3/2020/08/eurovent_certification.jpg 1207w, https://midea-ac.ro/wp-content/uploads/sites/3/2020/08/eurovent_certification-300x108.jpg 300w, https://midea-ac.ro/wp-content/uploads/sites/3/2020/08/eurovent_certification-1024x369.jpg 1024w, https://midea-ac.ro/wp-content/uploads/sites/3/2020/08/eurovent_certification-768x277.jpg 768w, https://midea-ac.ro/wp-content/uploads/sites/3/2020/08/eurovent_certification-600x216.jpg 600w" alt="" width="1207" height="435" /></div></figure> </div> </div> </div> </div> <div class="wpb_column vc_column_container vc_col-sm-8"> <div class="vc_column-inner"> <div class="wpb_wrapper"> <div class="qodef-section-title-holder qodef-st-text-available "> <div class="qodef-st-inner"> <h3 class="qodef-st-title">PERFORMANTA CERTIFICATA EUROVENT</h3> <div class="qodef-st-text-holder clearfix"> <p class="qodef-st-text">Certificatul Eurovent garanteaza faptul ca indicatorii de performanta a produsului sunt conform standardelor europene, internationale si cu declaratiile de performanta ale producatorului.</p> </div> </div> </div> </div> </div> </div> </div> </div> </div> </div> </div> |  | 1550 | 1550 |  | https://aparatedeaerconditionat.ro/wp-content/uploads/2022/03/midea-prime-panel-v3-550x5501-1.jpg¦https://aparatedeaerconditionat.ro/wp-content/uploads/2022/03/New20Prime203-550x5501-1.jpeg¦https://aparatedeaerconditionat.ro/wp-content/uploads/2022/03/midea-prime-unitate-exterioara-550x5501-3.jpg¦https://aparatedeaerconditionat.ro/wp-content/uploads/2022/03/midea-prime-telecomanda-550x5501-3.jpg |  | Aparate de aer conditonat rezidentiale¦Aparate de aer condtionat 9000 BTU |  |  | 9000 BTU
0 | 8998 |  | Montare aer conditionat 12000 BTU |  |  | 450 | 450 |  |  |  | Aparate de aer comerciale